## ССР
Форма № 1
Заказчик
(наименование организации)
"Утвержден" « »________________202_ г.
| Сводный сметный расчет в сумме |  | 17168.59 | тыс. руб.
(ссылка на документ об утверждении)
« »________________202_ г.
СВОДНЫЙ СМЕТНЫЙ РАСЧЕТ СТОИМОСТИ СТРОИТЕЛЬСТВА
N_23-2-01-1-01-01-1-1000_Строительство ТП 10/0,4 кВ, прокладка КЛ 10 Кв до РУ ПС "Порошкино": ЛО, Всеволожский район, Бугровское сельское поселение, д.Порошкино
(наименование стройки)
Составлена в ценах на 2024 г.
№ пп | Номера сметных расчетов и смет | Наименование глав, объектов, работ и затрат | Сметная стоимость, тыс. руб. |  |  |  | Общая сметная стоимость, тыс. руб.
|  |  | строитель- ных работ | монтажных работ | оборудования, мебели, инвентаря | прочих
1 | 2 | 3 | 4 | 5 | 6 | 7 | 8
Глава 1. Подготовка территории строительства
| Итого по Главе 1. "Подготовка территории строительства" |  | 0 | 0 | 0 | 0 | 0
Глава 2. Основные объекты строительства
1 | ЛСР №02-01-01 | Строительство БКТП 2*1250 | 1261.59 | 559.95 | 6882.84 | 0 | 8704.38
2 | ЛСР №02-01-02 | Строительство КЛ 10 кВ | 342.51 | 4579.77 | 0 | 0 | 4922.28
| Итого по Главе 2. "Основные объекты строительства" |  | 1604.1 | 5139.72 | 6882.84 | 0 | 13626.66
Глава 7. Благоустройство и озеленение территории
Итого по Главе 7. "Благоустройство и озеленение территории"
| Итого по Главам 1-7 |  | 1604.1 | 5139.72 | 6882.84 | 0 | 13626.66
Глава 8. Временные здания и сооружения
| Итого по Главе 8. "Временные здания и сооружения" | [5 empty] | 0
| Итого по Главам 1-8 |  | 1604.1 | 5139.72 | 6882.84 | 0 | 13626.66
Глава 9. Прочие работы и затраты | [7 empty] | 9358486
3 | ЛСР №02-01-01 | Строительство БКТП 2*1250 . Пусконаладочные работы |  |  |  | 654.1 | 654.1 | 9358.48 | 11230.18
4 | ЛСР №02-01-02 | Строительство КЛ 10 кВ. Пусконаладочные работы |  |  |  | 26.4 | 26.4 | 4948.68 | 5938.42
| Итого по Главе 9. "Прочие работы и затраты" |  | 0 | 0 | 0 | 680.5 | 680.5 | 4948675
| Итого по Главам 1-9 |  | 1604.1 | 5139.72 | 6882.84 | 680.5 | 14307.16
Глава 12. Публичный технологический и ценовой аудит, проектные и изыскательские работы
| Итого по Главе 12. "Публичный технологический и ценовой аудит, проектные и изыскательские работы" |  | 0 | 0 | 0 | 0 | 0
| Итого по Главам 1-12 |  | 1604.1 | 5139.72 | 6882.84 | 680.5 | 14307.16 | 14307161 | 17168593.2
|  | Итого по сводному расчету без НДС | 1604.1 | 5139.72 | 6882.84 | 680.5 | 14307.16 | 17168593
5 | НК РФ ч.2 Глава 21 от 05.08.2000 №117-ФЗ | НДС - 20% | 320.82 | 1027.94 | 1376.57 | 136.1 | 2861.43
| Итого "Налоги и обязательные платежи" |  | 320.82 | 1027.94 | 1376.57 | 136.1 | 2861.43
| Всего по сводному расчету |  | 1924.92 | 6167.66 | 8259.41 | 816.6 | 17168.59
подпись (инициалы, фамилия)
подпись (инициалы, фамилия)

## ЛСР ТП
| Наименование редакции сметных нормативов |  |  | "ГОСЭТАЛОН 2012И1/2017 (ВР2021) октябрь 2021"
| Наименование программного продукта |  |  | Система выпуска сметной документации А0 v. 2.11.3.1 Copyright InfoStroy Ltd.
| СОГЛАСОВАНО | [7 empty] | УТВЕРЖДАЮ
| "_____" ______________ 20___ г. | [6 empty] | "_____" ______________ 20___ г.
N_23-2-01-1-01-01-1-1000_Строительство ТП 10/0,4 кВ, прокладка КЛ 10 Кв до РУ ПС "Порошкино": ЛО, Всеволожский район, Бугровское сельское поселение, д.Порошкино
(наименование стройки)
N_23-2-01-1-01-01-1-1000_Строительство ТП 10/0,4 кВ, прокладка КЛ 10 Кв до РУ ПС "Порошкино": ЛО, Всеволожский район, Бугровское сельское поселение, д.Порошкино
(наименование объекта капитального строительства)
ЛОКАЛЬНЫЙ СМЕТНЫЙ РАСЧЕТ №02-01-01
Строительство БКТП 2*1250
(наименование конструктивного решения)
| Составлена | Базисно-индексным |  |  |  |  | методом
Основание
(проектная и (или) иная техническая документация)
| Составлен(а) в текущем (базисном) уровне цен |  | 01.2023 с индексом-дефлятором на 2024 г.
| Сметная стоимость |  | 11230.18 | (399.62) | тыс. руб.
|  | в том числе: |  |  |  |  | Средства на оплату труда рабочих |  |  |  | 709165 | (55986.9) | руб.
|  | строительных работ | 1513.91 | (350.08) | тыс. руб. |  | Нормативные затраты труда рабочих |  |  |  |  | 4267 | чел. час.
|  | монтажных работ | 671.94 | (31.78) | тыс. руб. |  | Нормативные затраты труда машинистов |  |  |  |  | 130 | чел. час.
|  | оборудования | 8259.42 | (0) | тыс. руб. |  | Расчетный измеритель
|  | прочих затрат | 784.92 | (17.76) | тыс. руб. |  | конструктивного решения
№ п/п | Обоснование | Наименование работ и затрат | Единица измерения | Количество |  |  |  | Сметная стоимость в базисном уровне цен (в текущем уровне цен (гр. 8) для ресурсов, учтенных за расценкой и перевозки), руб. |  |  |  | Индексы | Сметная стоимость в текущем уровне цен, руб.
|  |  |  | на единицу | коэффициенты |  | всего с учетом коэффициентов | на единицу |  | коэффициенты | всего
1 | 2 | 3 | 4 | 5 | 6 |  | 7 | 8 |  | 9 | 10 | 11 | 12
Земляные работы
| ТЕР-01-01-004-05 | Разработка грунта в отвал экскаваторами «драглайн» или «обратная лопата» с ковшом вместимостью 0,25 м3, группа грунтов 2 | 1000м3 грунта | 0.16153 | 1 |  | 0.1615
| Инд_ЦМЭЦ_01_2023 | Козп=34,783 Кэм=16,669 Кзпм=34,783
| 1 | ОТ | [5 empty] | 122.68 |  | 1 | 19.81 | 34.783 | 689.15
| 2 | ЭМ | [5 empty] | 3846.43 |  | 1 | 621.2 | 16.669 | 10354.76
| 3 | в т.ч. ОТм | [5 empty] | 796.2 |  | 1 | 128.59 | 34.783 | 4472.62
| 4 | М | [7 empty] | 1
|  | ЗТ | чел.-ч | 12.86 | 1 |  | 2.0769
|  | ЗТм | чел.-ч | 58.76 | 1 |  | 9.4897
|  | Итого по расценке | [5 empty] | 3969.11 |  |  | 641.01 |  | 11043.91
|  | ФОТ | [8 empty] | 148.4 |  | 5161.77
| Пр/812-001.1-1 | НР (001.1 Земляные работы, выполняемые механизированным способом) | % | 92 | 1 |  | 92 |  |  |  | 136.53 |  | 4748.83
| Пр/774-001.1 | СП (001.1 Земляные работы, выполняемые механизированным способом) | % | 46 | 1 |  | 46 |  |  |  | 68.26 |  | 2374.41
|  | Всего по позиции | [8 empty] | 845.8 |  | 18167.15
| ТЕР-01-01-004-05 | Разработка грунта в отвал экскаваторами «драглайн» или «обратная лопата» с ковшом вместимостью 0,25 м3, группа грунтов 2 -ГРУНТ ПОВЫШЕННОЙ ВЛАЖНОСТИ, СИЛЬНО НАЛИПАЮЩИЙ НА СТЕНКИ И ЗУБЬЯ КОВША | 1000м3 грунта | 0.069228 | 1 |  | 0.0692
| 2101-3046 | Т.Ч.ТАБ.3 П.46 ПРИ РАЗРАБОТКЕ ВЯЗКИХ ГРУНТОВ ПОВЫШЕННОЙ ВЛАЖНОСТИ, СИЛЬНО НАЛИПАЮЩИХ НА СТЕНКИ И ЗУБЬЯ КОВША ОДНОКОВШОВЫХ ЭКСКАВАТОРОВ (КРОМЕ ГРУНТОВ 5-6 ГРУППЫ) В ТАБЛ. 1-1:1-4, 1-6:1-9, 1-11:1-14, 1-18:1-22, 1-42:1-44, 1-49, 1-93 К НОРМАМ ЗАТРАТ ТРУДА И ОПЛАТЕ ТРУДА РАБОЧИХ-СТРОИТЕЛЕЙ И ЭКСПЛ. МАШИН ПРИМЕНЯЕТСЯ КОЭФФ. К=1,1
| Инд_ЦМЭЦ_01_2023 | Козп=34,783 Кэм=16,669 Кзпм=34,783
| 1 | ОТ | [5 empty] | 122.68 |  | 1.1 | 9.34 | 34.783 | 324.82
| 2 | ЭМ | [5 empty] | 3846.43 |  | 1.1 | 292.79 | 16.669 | 4880.52
| 3 | в т.ч. ОТм | [5 empty] | 796.2 |  | 1.1 | 60.61 | 34.783 | 2108.08
| 4 | М | [7 empty] | 1
|  | ЗТ | чел.-ч | 12.86 | 1.1 |  | 0.9789
|  | ЗТм | чел.-ч | 58.76 | 1.1 |  | 4.4728
|  | Итого по расценке | [5 empty] | 3969.11 |  |  | 302.13 |  | 5205.34
|  | ФОТ | [8 empty] | 69.95 |  | 2432.9
| Пр/812-001.1-1 | НР (001.1 Земляные работы, выполняемые механизированным способом) | % | 92 | 1 |  | 92 |  |  |  | 64.35 |  | 2238.27
| Пр/774-001.1 | СП (001.1 Земляные работы, выполняемые механизированным способом) | % | 46 | 1 |  | 46 |  |  |  | 32.18 |  | 1119.13
|  | Всего по позиции | [8 empty] | 398.66 |  | 8562.74
| ТЕР-01-02-057-02 | Разработка грунта вручную в траншеях глубиной до 2 м без креплений с откосами, группа грунтов 2=ДОРАБОТКА ВРУЧНУЮ, ЗАЧИСТКА ДНА И СТЕНОК С ВЫКИДКОЙ ГРУНТА В КОТЛОВАНАХ И ТРАНШЕЯХ, РАЗРАБОТАННЫХ МЕХАНИЗИРОВАННЫМ СПОСОБОМ | 100м3 грунта | 0.181 | 1 |  | 0.181
| 2101-3187 | Т.Ч.П.3.187 ДОРАБОТКА ВРУЧНУЮ, ЗАЧИСТКА ДНА И СТЕНОК С ВЫКИДКОЙ ГРУНТА В КОТЛОВАНАХ И ТРАНШЕЯХ, РАЗРАБОТАННЫХ МЕХАНИЗИРОВАННЫМ СПОСОБОМ ОПРЕДЕЛЯЕТСЯ ПО ТАБЛ. 2-55:2-58 С КОЭФ. -К=1,2- К НОРМАМ ЗТ И ЗП РАБОЧИХ- СТРОИТЕЛЕЙ
| Инд_ЦМЭЦ_01_2023 | Козп=34,783
| 1 | ОТ | [5 empty] | 1469.16 |  | 1.2 | 319.1 | 34.783 | 11099.31
| 2 | ЭМ | [7 empty] | 1
| 3 | в т.ч. ОТм | [7 empty] | 1
| 4 | М | [7 empty] | 1
|  | ЗТ | чел.-ч | 154 | 1.2 |  | 33.4488
|  | ЗТм | чел.-ч |  | 1
|  | Итого по расценке | [5 empty] | 1469.16 |  |  | 319.1 |  | 11099.31
|  | ФОТ | [8 empty] | 319.1 |  | 11099.31
| Пр/812-001.2-1 | НР (001.2 Земляные работы, выполняемые ручным способом) | % | 89 | 1 |  | 89 |  |  |  | 284 |  | 9878.39
| Пр/774-001.2 | СП (001.2 Земляные работы, выполняемые ручным способом) | % | 40 | 1 |  | 40 |  |  |  | 127.64 |  | 4439.72
|  | Всего по позиции | [8 empty] | 730.74 |  | 25417.42
| ТЕР-01-02-057-02 | Разработка грунта вручную в траншеях глубиной до 2 м без креплений с откосами, группа грунтов 2 СИЛЬНО НАЛИПАЮЩЕГО НА ИНСТРУМЕНТ | 100м3 грунта | 0.09 | 1 |  | 0.09
| 2101-3184 | Т.Ч.П.3.184 РАЗРАБОТКА И ОБРАТНАЯ ЗАСЫПКА ВРУЧНУЮ СИЛЬНО НАЛИПАЮЩЕГО НА ИНСТРУМЕНТ ГРУНТА 2 ГРУППЫ ОПРЕДЕЛЯЕТСЯ ПО ТАБЛ. 2-55(2, 8), 2-56(2, 8), 2-57(2), 2-58(2, 6), 2-61(2) С ПРИМЕНЕНИЕМ КОЭФ. -К=1, 15- К НОРМАМ ЗТ И ЗП РАБОЧИХ-СТРОИТЕЛЕЙ
| Инд_ЦМЭЦ_01_2023 | Козп=34,783
| 1 | ОТ | [5 empty] | 1469.16 |  | 1.15 | 152.06 | 34.783 | 5289.04
| 2 | ЭМ | [7 empty] | 1
| 3 | в т.ч. ОТм | [7 empty] | 1
| 4 | М | [7 empty] | 1
|  | ЗТ | чел.-ч | 154 | 1.15 |  | 15.939
|  | ЗТм | чел.-ч |  | 1
|  | Итого по расценке | [5 empty] | 1469.16 |  |  | 152.06 |  | 5289.04
|  | ФОТ | [8 empty] | 152.06 |  | 5289.04
| Пр/812-001.2-1 | НР (001.2 Земляные работы, выполняемые ручным способом) | % | 89 | 1 |  | 89 |  |  |  | 135.33 |  | 4707.25
| Пр/774-001.2 | СП (001.2 Земляные работы, выполняемые ручным способом) | % | 40 | 1 |  | 40 |  |  |  | 60.82 |  | 2115.62
|  | Всего по позиции | [8 empty] | 348.21 |  | 12111.91
| ТЕР-01-02-068-02 | Водоотлив из котлованов | 100м3 мокрого грунта | 0.5 | 1 |  | 0.5
| Индексация ПЗ | Кпз=0,5
| Инд_ЦМЭЦ_01_2023 | Козп=34,783 Кэм=7,268 Кзпм=34,783
| 1 | ОТ | [5 empty] | 1113.6 |  | 0.5 | 278.4 | 34.783 | 9683.59
| 2 | ЭМ | [5 empty] | 2545.95 |  | 0.5 | 636.49 | 7.268 | 4625.99
| 3 | в т.ч. ОТм | [7 empty] | 0.5 |  | 34.783
| 4 | М | [7 empty] | 0.5
|  | ЗТ | чел.-ч | 116.73 | 1 |  | 58.365
|  | ЗТм | чел.-ч |  | 1
|  | Итого по расценке | [5 empty] | 3659.55 |  |  | 914.89 |  | 14309.58
|  | ФОТ | [8 empty] | 278.4 |  | 9683.59
| Пр/812-001.4-1 | НР (001.4 Земляные работы, выполняемые по другим видам работ (подготовительным, сопутствующим, укрепительным)) | % | 89 | 1 |  | 89 |  |  |  | 247.78 |  | 8618.4
| Пр/774-001.4 | СП (001.4 Земляные работы, выполняемые по другим видам работ (подготовительным, сопутствующим, укрепительным)) | % | 41 | 1 |  | 41 |  |  |  | 114.14 |  | 3970.27
|  | Всего по позиции | [8 empty] | 1276.81 |  | 26898.25
| ТЕР-01-02-005-01 | Уплотнение грунта пневматическими трамбовками, группа грунтов 1-2 Объем: 85.74 * 0.3 | 100м3 уплотненного грунт | 0.25722 | 1 |  | 0.2572
| Инд_ЦМЭЦ_01_2023 | Козп=34,783 Кэм=17,091 Кзпм=34,783
| 1 | ОТ | [5 empty] | 130.56 |  | 1 | 33.58 | 34.783 | 1168.02
| 2 | ЭМ | [5 empty] | 189.14 |  | 1 | 48.65 | 17.091 | 831.42
| 3 | в т.ч. ОТм | [5 empty] | 35.75 |  | 1 | 9.19 | 34.783 | 319.83
| 4 | М | [7 empty] | 1
|  | ЗТ | чел.-ч | 12.53 | 1 |  | 3.2227
|  | ЗТм | чел.-ч | 3.04 | 1 |  | 0.78189
|  | Итого по расценке | [5 empty] | 319.7 |  |  | 82.23 |  | 1999.44
|  | ФОТ | [8 empty] | 42.77 |  | 1487.85
| Пр/812-001.1-1 | НР (001.1 Земляные работы, выполняемые механизированным способом) | % | 92 | 1 |  | 92 |  |  |  | 39.35 |  | 1368.82
| Пр/774-001.1 | СП (001.1 Земляные работы, выполняемые механизированным способом) | % | 46 | 1 |  | 46 |  |  |  | 19.67 |  | 684.41
|  | Всего по позиции | [8 empty] | 141.25 |  | 4052.67
| ТЕР-01-01-034-02 | Засыпка траншей и котлованов с перемещением грунта до 5 м бульдозерами мощностью 96 кВт (130 л.с.), группа грунтов 2 | 1000м3 грунта | 0.16581 | 1 |  | 0.1658
| Инд_ЦМЭЦ_01_2023 | Козп=34,783 Кэм=13,508 Кзпм=34,783
| 1 | ОТ | [7 empty] | 1 |  | 34.783
| 2 | ЭМ | [5 empty] | 863.04 |  | 1 | 143.09 | 13.508 | 1932.89
| 3 | в т.ч. ОТм | [5 empty] | 106.02 |  | 1 | 17.58 | 34.783 | 611.42
| 4 | М | [7 empty] | 1
|  | ЗТ | чел.-ч |  | 1
|  | ЗТм | чел.-ч | 6.71 | 1 |  | 1.1125
|  | Итого по расценке | [5 empty] | 863.04 |  |  | 143.09 |  | 1932.89
|  | ФОТ | [8 empty] | 17.58 |  | 611.42
| Пр/812-001.1-1 | НР (001.1 Земляные работы, выполняемые механизированным способом) | % | 92 | 1 |  | 92 |  |  |  | 16.17 |  | 562.51
| Пр/774-001.1 | СП (001.1 Земляные работы, выполняемые механизированным способом) | % | 46 | 1 |  | 46 |  |  |  | 8.09 |  | 281.25
|  | Всего по позиции | [8 empty] | 167.35 |  | 2776.65
| ТЕР-01-02-061-01 | Засыпка вручную траншей, пазух котлованов и ям, группа грунтов 1 | 100м3 грунта | 0.18 | 1 |  | 0.18
| Инд_ЦМЭЦ_01_2023 | Козп=34,783
| 1 | ОТ | [5 empty] | 811.55 |  | 1 | 146.08 | 34.783 | 5081.07
| 2 | ЭМ | [7 empty] | 1
| 3 | в т.ч. ОТм | [7 empty] | 1
| 4 | М | [7 empty] | 1
|  | ЗТ | чел.-ч | 88.5 | 1 |  | 15.93
|  | ЗТм | чел.-ч |  | 1
|  | Итого по расценке | [5 empty] | 811.55 |  |  | 146.08 |  | 5081.07
|  | ФОТ | [8 empty] | 146.08 |  | 5081.07
| Пр/812-001.2-1 | НР (001.2 Земляные работы, выполняемые ручным способом) | % | 89 | 1 |  | 89 |  |  |  | 130.01 |  | 4522.15
| Пр/774-001.2 | СП (001.2 Земляные работы, выполняемые ручным способом) | % | 40 | 1 |  | 40 |  |  |  | 58.43 |  | 2032.43
|  | Всего по позиции | [8 empty] | 334.52 |  | 11635.65
| ТЕР-27-04-016-03 | Устройство прослойки из нетканого синтетического материала (НСМ) под покрытием из сборных железобетонных плит грунт в «обойме» | 1000м2 поверхности | 0.07 | 1 |  | 0.07
| Инд_ЦМЭЦ_01_2023 | Козп=34,783 Кэм=15,579 Кзпм=34,783 Кмат=10,152
| 1 | ОТ | [5 empty] | 1033.02 |  | 1 | 72.31 | 34.783 | 2515.21
| 2 | ЭМ | [5 empty] | 344.55 |  | 1 | 24.12 | 15.579 | 375.74
| 3 | в т.ч. ОТм | [5 empty] | 43.77 |  | 1 | 3.06 | 34.783 | 106.57
| 4 | М | [5 empty] | 2.24 |  | 1 | 0.16 | 10.152 | 1.59
|  | ЗТ | чел.-ч | 105.41 | 1 |  | 7.3787
|  | ЗТм | чел.-ч | 2.77 | 1 |  | 0.1939
|  | Итого по расценке | [5 empty] | 1379.81 |  |  | 96.59 |  | 2892.54
|  | ФОТ | [8 empty] | 75.37 |  | 2621.78
| Пр/812-021-1 | НР (021 Автомобильные дороги) | % | 147 | 1 |  | 147 |  |  |  | 110.79 |  | 3854.02
| Пр/774-021 | СП (021 Автомобильные дороги) | % | 134 | 1 |  | 134 |  |  |  | 101 |  | 3513.19
|  | Всего по позиции | [8 empty] | 308.38 |  | 10259.75
| ТЕР-08-01-002-02 | Устройство основания под фундаменты щебеночного | м3 основания | 12.61 | 1 |  | 12.61
| Инд_ЦМЭЦ_01_2023 | Козп=34,783 Кэм=15,643 Кзпм=34,783 Кмат=18,406
| 1 | ОТ | [5 empty] | 23.98 |  | 1 | 302.39 | 34.783 | 10518
| 2 | ЭМ | [5 empty] | 40.44 |  | 1 | 509.94 | 15.643 | 7977.09
| 3 | в т.ч. ОТм | [5 empty] | 6.5 |  | 1 | 81.97 | 34.783 | 2850.99
| 4 | М | [5 empty] | 0.32 |  | 1 | 4.04 | 18.406 | 74.27
| ССЦ01-408-9080 | Щебень | м3 | 1.3 | 1 |  | 16.393
|  | ЗТ | чел.-ч | 2.4 | 1 |  | 30.264
|  | ЗТм | чел.-ч | 0.54 | 1 |  | 6.8094
|  | Итого по расценке | [5 empty] | 64.74 |  |  | 816.37 |  | 18569.36
|  | ФОТ | [8 empty] | 384.36 |  | 13368.99
| Пр/812-008-1 | НР (008 Конструкции из кирпича и блоков) | % | 110 | 1 |  | 110 |  |  |  | 422.8 |  | 14705.89
| Пр/774-008 | СП (008 Конструкции из кирпича и блоков) | % | 69 | 1 |  | 69 |  |  |  | 265.21 |  | 9224.6
|  | Всего по позиции | [8 empty] | 1504.38 |  | 42499.85
| ТЕР-08-01-002-01 | Устройство основания под фундаменты песчаного | м3 основания | 15.06 | 1 |  | 15.06
| Инд_ЦМЭЦ_01_2023 | Козп=34,783 Кэм=14,331 Кзпм=34,783 Кмат=18,406
| 1 | ОТ | [5 empty] | 22.98 |  | 1 | 346.08 | 34.783 | 12037.61
| 2 | ЭМ | [5 empty] | 26.14 |  | 1 | 393.67 | 14.331 | 5641.63
| 3 | в т.ч. ОТм | [5 empty] | 3.55 |  | 1 | 53.46 | 34.783 | 1859.61
| 4 | М | [5 empty] | 0.32 |  | 1 | 4.82 | 18.406 | 88.7
| ССЦ01-408-9040 | Песок для строительных работ природный | м3 | 1.2 | 1 |  | 18.072
|  | ЗТ | чел.-ч | 2.3 | 1 |  | 34.638
|  | ЗТм | чел.-ч | 0.29 | 1 |  | 4.3674
|  | Итого по расценке | [5 empty] | 49.44 |  |  | 744.57 |  | 17767.94
|  | ФОТ | [8 empty] | 399.54 |  | 13897.22
| Пр/812-008-1 | НР (008 Конструкции из кирпича и блоков) | % | 110 | 1 |  | 110 |  |  |  | 439.49 |  | 15286.94
| Пр/774-008 | СП (008 Конструкции из кирпича и блоков) | % | 69 | 1 |  | 69 |  |  |  | 275.68 |  | 9589.08
|  | Всего по позиции | [8 empty] | 1459.74 |  | 42643.96
|  | Прямые затраты | [8 empty] | 4358,12 |  | 95190,42
|  | Материальные затраты | [8 empty] | 9 |  | 165
|  | Зарплата рабочих | [8 empty] | 1679 |  | 58406
|  | Эксплуатация машин | [8 empty] | 2670 |  | 36620
|  | в т.ч. зарплата машинистов | [8 empty] | 354 |  | 12329
|  | Накладные расходы | [10 empty] | 70491
|  | Сметная прибыль | [10 empty] | 39344
|  | Итого в текущих ценах | [10 empty] | 205025
Фундаменты
| ТЕР-06-01-001-01 | Устройство бетонной подготовки | 100м3 бетона, бутобетона | 0.034 | 1 |  | 0.034
| Инд_ЦМЭЦ_01_2023 | Козп=34,783 Кэм=13,153 Кзпм=34,783 Кмат=7,595
| 1 | ОТ | [5 empty] | 1717.2 |  | 1 | 58.38 | 34.783 | 2030.8
| 2 | ЭМ | [5 empty] | 1820.86 |  | 1 | 61.91 | 13.153 | 814.29
| 3 | в т.ч. ОТм | [5 empty] | 284.4 |  | 1 | 9.67 | 34.783 | 336.34
| 4 | М | [5 empty] | 2387.93 |  | 1 | 81.19 | 7.595 | 616.64
| ССЦ01-401-9021 | Бетон | м3 | 102 | 1 |  | 3.468
|  | ЗТ | чел.-ч | 180 | 1 |  | 6.12
|  | ЗТм | чел.-ч | 18 | 1 |  | 0.612
|  | Итого по расценке | [5 empty] | 5925.99 |  |  | 201.48 |  | 3461.73
|  | ФОТ | [8 empty] | 68.05 |  | 2367.14
| Пр/812-006-1 | НР (006 Бетонные и железобетонные монолитные конструкции и работы в строительстве) | % | 102 | 1 |  | 102 |  |  |  | 69.41 |  | 2414.48
| Пр/774-006 | СП (006 Бетонные и железобетонные монолитные конструкции и работы в строительстве) | % | 58 | 1 |  | 58 |  |  |  | 39.47 |  | 1372.94
|  | Всего по позиции | [8 empty] | 310.36 |  | 7249.15
| ТЕР-11-01-005-01 | Устройство гидроизоляции из полиэтиленовой пленки на бутилкаучуковом клее с защитой рубероидом, первый слой | 100м2 изолируемой поверх | 0.4 | 1 |  | 0.4
| Инд_ЦМЭЦ_01_2023 | Козп=34,783 Кэм=29,143 Кзпм=34,783 Кмат=6,776
| 1 | ОТ | [5 empty] | 1911.69 |  | 1 | 764.68 | 34.783 | 26597.72
| 2 | ЭМ | [5 empty] | 95.48 |  | 1 | 38.19 | 29.143 | 1113.03
| 3 | в т.ч. ОТм | [5 empty] | 58.18 |  | 1 | 23.27 | 34.783 | 809.47
| 4 | М | [5 empty] | 3557.33 |  | 1 | 1422.93 | 6.776 | 9641.79
|  | ЗТ | чел.-ч | 153.18 | 1 |  | 61.272
|  | ЗТм | чел.-ч | 4.91 | 1 |  | 1.964
|  | Итого по расценке | [5 empty] | 5564.5 |  |  | 2225.8 |  | 37352.54
|  | ФОТ | [8 empty] | 787.95 |  | 27407.19
| Пр/812-011-1 | НР (011 Полы) | % | 112 | 1 |  | 112 |  |  |  | 882.5 |  | 30696.05
| Пр/774-011 | СП (011 Полы) | % | 65 | 1 |  | 65 |  |  |  | 512.17 |  | 17814.67
|  | Всего по позиции | [8 empty] | 3620.47 |  | 85863.26
| ТЕР-06-01-001-16 | Устройство фундаментных плит железобетонных плоских | 100м3 бетона, бутобетона | 0.095 | 1 |  | 0.095
| Инд_ЦМЭЦ_01_2023 | Козп=34,783 Кэм=13,334 Кзпм=34,783 Кмат=10,58
| 1 | ОТ | [5 empty] | 2299.28 |  | 1 | 218.43 | 34.783 | 7597.71
| 2 | ЭМ | [5 empty] | 2912.87 |  | 1 | 276.72 | 13.334 | 3689.82
| 3 | в т.ч. ОТм | [5 empty] | 430.41 |  | 1 | 40.89 | 34.783 | 1422.24
| 4 | М | [5 empty] | 707.66 |  | 1 | 67.23 | 10.58 | 711.27
| ССЦ01-204-9001 | Арматура | т | 8.1 | 1 |  | 0.7695
| ССЦ01-401-9021 | Бетон | м3 | 101.5 | 1 |  | 9.6425
|  | ЗТ | чел.-ч | 220.66 | 1 |  | 20.9627
|  | ЗТм | чел.-ч | 27.31 | 1 |  | 2.5945
|  | Итого по расценке | [5 empty] | 5919.81 |  |  | 562.38 |  | 11998.8
|  | ФОТ | [8 empty] | 259.32 |  | 9019.95
| Пр/812-006-1 | НР (006 Бетонные и железобетонные монолитные конструкции и работы в строительстве) | % | 102 | 1 |  | 102 |  |  |  | 264.51 |  | 9200.35
| Пр/774-006 | СП (006 Бетонные и железобетонные монолитные конструкции и работы в строительстве) | % | 58 | 1 |  | 58 |  |  |  | 150.41 |  | 5231.57
|  | Всего по позиции | [8 empty] | 977.3 |  | 26430.72
| ССЦ01-204-0037 | НАДБАВКИ К ЦЕНАМ ЗАГОТОВОК ЗА СБОРКУ И СВАРКУ КАРКАСОВ И СЕТОК ПЛОСКИХ, ДИАМЕТРОМ 12 ММ Объем: 615.24 : 1000 | Т | 0.61524 | 1 |  | 0.6152 | 31138.54 |  | 1 | 19156.43 |  | 19156.43
|  | Всего по позиции | [8 empty] | 19156.43 |  | 19156.43
| ТЕР-11-01-011-03 | Устройство стяжек бетонных толщиной 20 мм | 100м2 стяжки | 0.26 | 1 |  | 0.26
| Инд_ЦМЭЦ_01_2023 | Козп=34,783 Кэм=23,004 Кзпм=34,783 Кмат=8,982
| 1 | ОТ | [5 empty] | 387.8 |  | 1 | 100.83 | 34.783 | 3507.1
| 2 | ЭМ | [5 empty] | 35.49 |  | 1 | 9.23 | 23.004 | 212.27
| 3 | в т.ч. ОТм | [5 empty] | 20.07 |  | 1 | 5.22 | 34.783 | 181.5
| 4 | М | [5 empty] | 1214.55 |  | 1 | 315.78 | 8.982 | 2836.36
|  | ЗТ | чел.-ч | 40.65 | 1 |  | 10.569
|  | ЗТм | чел.-ч | 1.27 | 1 |  | 0.3302
|  | Итого по расценке | [5 empty] | 1637.84 |  |  | 425.84 |  | 6555.73
|  | ФОТ | [8 empty] | 106.05 |  | 3688.6
| Пр/812-011-1 | НР (011 Полы) | % | 112 | 1 |  | 112 |  |  |  | 118.78 |  | 4131.23
| Пр/774-011 | СП (011 Полы) | % | 65 | 1 |  | 65 |  |  |  | 68.93 |  | 2397.59
|  | Всего по позиции | [8 empty] | 613.55 |  | 13084.55
|  | Прямые затраты | [8 empty] | 22571,93 |  | 78525,23
|  | Материальные затраты | [8 empty] | 21044 |  | 32962
|  | Зарплата рабочих | [8 empty] | 1142 |  | 39733
|  | Эксплуатация машин | [8 empty] | 386 |  | 5829
|  | в т.ч. зарплата машинистов | [8 empty] | 79 |  | 2750
|  | Накладные расходы | [10 empty] | 46442
|  | Сметная прибыль | [10 empty] | 26817
|  | Итого в текущих ценах | [10 empty] | 151784
Строительные работы
| ТЕР-07-01-034-05 | Установка панелей наружных стен одноэтажных зданий длиной более 7 м, площадью до 15 м2 при высоте здания до 25 м | 100шт сборных конструкци | 0.04 | 1 |  | 0.04
| Инд_ЦМЭЦ_01_2023 | Козп=34,783 Кэм=13,806 Кзпм=34,783 Кмат=12,198
| 1 | ОТ | [5 empty] | 9724.93 |  | 1 | 389 | 34.783 | 13530.48
| 2 | ЭМ | [5 empty] | 23600.73 |  | 1 | 944.03 | 13.806 | 13033.27
| 3 | в т.ч. ОТм | [5 empty] | 2272.39 |  | 1 | 90.9 | 34.783 | 3161.62
| 4 | М | [5 empty] | 22252 |  | 1 | 890.08 | 12.198 | 10857.2
| ССЦ01-403-9020 | Конструкции сборные железобетонные | шт. | 100 | 1 |  | 4
|  | ЗТ | чел.-ч | 826.95 | 1 |  | 33.078
|  | ЗТм | чел.-ч | 134.62 | 1 |  | 5.3848
|  | Итого по расценке | [5 empty] | 55577.66 |  |  | 2223.11 |  | 37420.95
|  | ФОТ | [8 empty] | 479.9 |  | 16692.1
| Пр/812-007-1 | НР (007 Бетонные и железобетонные сборные конструкции и работы в строительстве) | % | 110 | 1 |  | 110 |  |  |  | 527.89 |  | 18361.31
| Пр/774-007 | СП (007 Бетонные и железобетонные сборные конструкции и работы в строительстве) | % | 73 | 1 |  | 73 |  |  |  | 350.33 |  | 12185.23
|  | Всего по позиции | [8 empty] | 3101.33 |  | 67967.49
| ТЕР-07-01-034-02 | Установка панелей наружных стен одноэтажных зданий длиной до 7 м, площадью до 10 м2 при высоте здания до 35 м | 100шт сборных конструкци | 0.04 | 1 |  | 0.04
| Инд_ЦМЭЦ_01_2023 | Козп=34,783 Кэм=13,557 Кзпм=34,783 Кмат=12,275
| 1 | ОТ | [5 empty] | 7528.89 |  | 1 | 301.16 | 34.783 | 10475.1
| 2 | ЭМ | [5 empty] | 16557.3 |  | 1 | 662.29 | 13.557 | 8978.69
| 3 | в т.ч. ОТм | [5 empty] | 1699.82 |  | 1 | 67.99 | 34.783 | 2364.99
| 4 | М | [5 empty] | 4410 |  | 1 | 176.4 | 12.275 | 2165.31
| ССЦ01-403-9020 | Конструкции сборные железобетонные | шт. | 100 | 1 |  | 4
|  | ЗТ | чел.-ч | 630.56 | 1 |  | 25.2224
|  | ЗТм | чел.-ч | 101.18 | 1 |  | 4.0472
|  | Итого по расценке | [5 empty] | 28496.19 |  |  | 1139.85 |  | 21619.1
|  | ФОТ | [8 empty] | 369.15 |  | 12840.09
| Пр/812-007-1 | НР (007 Бетонные и железобетонные сборные конструкции и работы в строительстве) | % | 110 | 1 |  | 110 |  |  |  | 406.07 |  | 14124.1
| Пр/774-007 | СП (007 Бетонные и железобетонные сборные конструкции и работы в строительстве) | % | 73 | 1 |  | 73 |  |  |  | 269.48 |  | 9373.27
|  | Всего по позиции | [8 empty] | 1815.4 |  | 45116.47
| ТЕР-07-01-034-09 | При установке панелей наружных стен одноэтажных зданий с угловыми блоками добавлять к расценкам 07-01-034-01, 07-01-034-03, 07-01-034-05, 07-01-034-07 | 100шт сборных конструкци | 0.04 | 1 |  | 0.04
| Инд_ЦМЭЦ_01_2023 | Козп=34,783 Кэм=14,688 Кзпм=34,783 Кмат=12,766
| 1 | ОТ | [5 empty] | 3141.6 |  | 1 | 125.66 | 34.783 | 4370.97
| 2 | ЭМ | [5 empty] | 7390.23 |  | 1 | 295.62 | 14.688 | 4341.91
| 3 | в т.ч. ОТм | [5 empty] | 920.19 |  | 1 | 36.81 | 34.783 | 1280.28
| 4 | М | [5 empty] | 1069.32 |  | 1 | 42.77 | 12.766 | 546.04
|  | ЗТ | чел.-ч | 280 | 1 |  | 11.2
|  | ЗТм | чел.-ч | 58.24 | 1 |  | 2.3296
|  | Итого по расценке | [5 empty] | 11601.15 |  |  | 464.05 |  | 9258.92
|  | ФОТ | [8 empty] | 162.47 |  | 5651.25
| Пр/812-007-1 | НР (007 Бетонные и железобетонные сборные конструкции и работы в строительстве) | % | 110 | 1 |  | 110 |  |  |  | 178.72 |  | 6216.38
| Пр/774-007 | СП (007 Бетонные и железобетонные сборные конструкции и работы в строительстве) | % | 73 | 1 |  | 73 |  |  |  | 118.6 |  | 4125.41
|  | Всего по позиции | [8 empty] | 761.37 |  | 19600.71
| ТЕР-07-01-034-10 | При установке панелей наружных стен одноэтажных зданий с угловыми блоками добавлять к расценкам 07-01-034-02, 07-01-034-04, 07-01-034-06, 07-01-034-08 | 100шт сборных конструкци | 0.04 | 1 |  | 0.04
| Инд_ЦМЭЦ_01_2023 | Козп=34,783 Кэм=13,23 Кзпм=34,783 Кмат=12,766
| 1 | ОТ | [5 empty] | 3141.6 |  | 1 | 125.66 | 34.783 | 4370.97
| 2 | ЭМ | [5 empty] | 9127.53 |  | 1 | 365.11 | 13.23 | 4830.29
| 3 | в т.ч. ОТм | [5 empty] | 983.09 |  | 1 | 39.32 | 34.783 | 1367.79
| 4 | М | [5 empty] | 1069.32 |  | 1 | 42.77 | 12.766 | 546.04
|  | ЗТ | чел.-ч | 280 | 1 |  | 11.2
|  | ЗТм | чел.-ч | 58.24 | 1 |  | 2.3296
|  | Итого по расценке | [5 empty] | 13338.45 |  |  | 533.54 |  | 9747.3
|  | ФОТ | [8 empty] | 164.98 |  | 5738.76
| Пр/812-007-1 | НР (007 Бетонные и железобетонные сборные конструкции и работы в строительстве) | % | 110 | 1 |  | 110 |  |  |  | 181.48 |  | 6312.64
| Пр/774-007 | СП (007 Бетонные и железобетонные сборные конструкции и работы в строительстве) | % | 73 | 1 |  | 73 |  |  |  | 120.44 |  | 4189.29
|  | Всего по позиции | [8 empty] | 835.46 |  | 20249.23
| ТЕР-07-05-034-01 | Установка объемных рядовых блоков в зданиях при числе этажей до 5 | 100шт | 0.02 | 1 |  | 0.02
| Инд_ЦМЭЦ_01_2023 | Козп=34,783 Кэм=12,722 Кзпм=34,783 Кмат=10,291
| 1 | ОТ | [5 empty] | 11613.44 |  | 1 | 232.27 | 34.783 | 8079.01
| 2 | ЭМ | [5 empty] | 38015.85 |  | 1 | 760.32 | 12.722 | 9672.75
| 3 | в т.ч. ОТм | [5 empty] | 3970.94 |  | 1 | 79.42 | 34.783 | 2762.42
| 4 | М | [5 empty] | 8389.19 |  | 1 | 167.78 | 10.291 | 1726.66
| ССЦ01-403-9020 | Конструкции сборные железобетонные | шт. | 100 | 1 |  | 2
| ССЦ01-401-9021 | Бетон | м3 | 13 | 1 |  | 0.26
|  | ЗТ | чел.-ч | 1022.31 | 1 |  | 20.4462
|  | ЗТм | чел.-ч | 270.5 | 1 |  | 5.41
|  | Итого по расценке | [5 empty] | 58018.48 |  |  | 1160.37 |  | 19478.42
|  | ФОТ | [8 empty] | 311.69 |  | 10841.43
| Пр/812-007.1-1 | НР (007.1 Бетонные и железобетонные сборные конструкции и работы в строительстве жилых, общественных и административно-бытов) | % | 116 | 1 |  | 116 |  |  |  | 361.56 |  | 12576.06
| Пр/774-007.1 | СП (007.1 Бетонные и железобетонные сборные конструкции и работы в строительстве жилых, общественных и административно-бытов) | % | 80 | 1 |  | 80 |  |  |  | 249.35 |  | 8673.14
|  | Всего по позиции | [8 empty] | 1771.28 |  | 40727.62
| ТЕР-07-05-035-02 | Установка сантехподдонов | 100шт | 0.02 | 1 |  | 0.02
| Инд_ЦМЭЦ_01_2023 | Козп=34,783 Кэм=13,124 Кзпм=34,783 Кмат=13,017
| 1 | ОТ | [5 empty] | 1743.87 |  | 1 | 34.88 | 34.783 | 1213.13
| 2 | ЭМ | [5 empty] | 3867.26 |  | 1 | 77.34 | 13.124 | 1015.08
| 3 | в т.ч. ОТм | [5 empty] | 614.78 |  | 1 | 12.3 | 34.783 | 427.68
| 4 | М | [5 empty] | 2527.56 |  | 1 | 50.55 | 13.017 | 658.03
| ССЦ01-403-9020 | Конструкции сборные железобетонные | шт. | 100 | 1 |  | 2
|  | ЗТ | чел.-ч | 153.51 | 1 |  | 3.0702
|  | ЗТм | чел.-ч | 38.91 | 1 |  | 0.7782
|  | Итого по расценке | [5 empty] | 8138.69 |  |  | 162.77 |  | 2886.24
|  | ФОТ | [8 empty] | 47.18 |  | 1640.81
| Пр/812-007.1-1 | НР (007.1 Бетонные и железобетонные сборные конструкции и работы в строительстве жилых, общественных и административно-бытов) | % | 116 | 1 |  | 116 |  |  |  | 54.73 |  | 1903.34
| Пр/774-007.1 | СП (007.1 Бетонные и железобетонные сборные конструкции и работы в строительстве жилых, общественных и административно-бытов) | % | 80 | 1 |  | 80 |  |  |  | 37.74 |  | 1312.65
|  | Всего по позиции | [8 empty] | 255.24 |  | 6102.23
| ТЕР-07-05-011-06 | Установка панелей перекрытий с опиранием на 2 стороны площадью до 10 м2 | 100шт сборных конструкци | 0.04 | 1 |  | 0.04
| Инд_ЦМЭЦ_01_2023 | Козп=34,783 Кэм=13,096 Кзпм=34,783 Кмат=12,325
| 1 | ОТ | [5 empty] | 3650.42 |  | 1 | 146.02 | 34.783 | 5078.9
| 2 | ЭМ | [5 empty] | 4981.57 |  | 1 | 199.26 | 13.096 | 2609.55
| 3 | в т.ч. ОТм | [5 empty] | 717.48 |  | 1 | 28.7 | 34.783 | 998.24
| 4 | М | [5 empty] | 4779.41 |  | 1 | 191.18 | 12.325 | 2356.25
| ССЦ01-403-9020 | Конструкции сборные железобетонные | шт. | 100 | 1 |  | 4
|  | ЗТ | чел.-ч | 313.88 | 1 |  | 12.5552
|  | ЗТм | чел.-ч | 45.41 | 1 |  | 1.8164
|  | Итого по расценке | [5 empty] | 13411.4 |  |  | 536.46 |  | 10044.7
|  | ФОТ | [8 empty] | 174.72 |  | 6077.14
| Пр/812-007.1-1 | НР (007.1 Бетонные и железобетонные сборные конструкции и работы в строительстве жилых, общественных и административно-бытов) | % | 116 | 1 |  | 116 |  |  |  | 202.68 |  | 7049.48
| Пр/774-007.1 | СП (007.1 Бетонные и железобетонные сборные конструкции и работы в строительстве жилых, общественных и административно-бытов) | % | 80 | 1 |  | 80 |  |  |  | 139.78 |  | 4861.71
|  | Всего по позиции | [8 empty] | 878.92 |  | 21955.89
| ТЕР-06-01-070-02 | Загрузка фильтров в емкостных сооружениях гравием | 100м3 загрузки | 0.007 | 1 |  | 0.007
| Инд_ЦМЭЦ_01_2023 | Козп=34,783 Кэм=15,444 Кзпм=34,783 Кмат=8,165
| 1 | ОТ | [5 empty] | 1754.22 |  | 1 | 12.28 | 34.783 | 427.12
| 2 | ЭМ | [5 empty] | 1665.36 |  | 1 | 11.66 | 15.444 | 180.04
| 3 | в т.ч. ОТм | [5 empty] | 267.21 |  | 1 | 1.87 | 34.783 | 65.06
| 4 | М | [5 empty] | 77.2 |  | 1 | 0.54 | 8.165 | 4.41
| ССЦ01-408-9280 | Гравий | м3 | 103 | 1 |  | 0.721
|  | ЗТ | чел.-ч | 183.88 | 1 |  | 1.2872
|  | ЗТм | чел.-ч | 20.65 | 1 |  | 0.14455
|  | Итого по расценке | [5 empty] | 3496.78 |  |  | 24.48 |  | 611.57
|  | ФОТ | [8 empty] | 14.15 |  | 492.18
| Пр/812-006-1 | НР (006 Бетонные и железобетонные монолитные конструкции и работы в строительстве) | % | 102 | 1 |  | 102 |  |  |  | 14.43 |  | 502.02
| Пр/774-006 | СП (006 Бетонные и железобетонные монолитные конструкции и работы в строительстве) | % | 58 | 1 |  | 58 |  |  |  | 8.21 |  | 285.46
|  | Всего по позиции | [8 empty] | 47.12 |  | 1399.05
| ТЕР-06-01-068-01 | Устройство деформационных швов в емкостных сооружениях с применением резиновых прокладок | 100м шва | 0.127 | 1 |  | 0.127
| Инд_ЦМЭЦ_01_2023 | Козп=34,783 Кэм=14,587 Кзпм=34,783 Кмат=2,231
| 1 | ОТ | [5 empty] | 1020.36 |  | 1 | 129.59 | 34.783 | 4507.38
| 2 | ЭМ | [5 empty] | 66.12 |  | 1 | 8.4 | 14.587 | 122.49
| 3 | в т.ч. ОТм | [5 empty] | 5.37 |  | 1 | 0.68 | 34.783 | 23.72
| 4 | М | [5 empty] | 20635.2 |  | 1 | 2620.66 | 2.231 | 5846.72
|  | ЗТ | чел.-ч | 81.76 | 1 |  | 10.3835
|  | ЗТм | чел.-ч | 0.34 | 1 |  | 0.04318
|  | Итого по расценке | [5 empty] | 21721.68 |  |  | 2758.65 |  | 10476.59
|  | ФОТ | [8 empty] | 130.27 |  | 4531.1
| Пр/812-006-1 | НР (006 Бетонные и железобетонные монолитные конструкции и работы в строительстве) | % | 102 | 1 |  | 102 |  |  |  | 132.88 |  | 4621.72
| Пр/774-006 | СП (006 Бетонные и железобетонные монолитные конструкции и работы в строительстве) | % | 58 | 1 |  | 58 |  |  |  | 75.56 |  | 2628.04
|  | Всего по позиции | [8 empty] | 2967.09 |  | 17726.35
| ТЕР-46-03-017-05 | Заделка отверстий, гнезд и борозд в стенах и перегородках бетонных площадью до 0,1 м2 | м3 заделки | 0.52 | 1 |  | 0.52
| Инд_ЦМЭЦ_01_2023 | Козп=34,783 Кэм=18,783 Кзпм=34,783 Кмат=8,148
| 1 | ОТ | [5 empty] | 743.93 |  | 1 | 386.84 | 34.783 | 13455.58
| 2 | ЭМ | [5 empty] | 36.23 |  | 1 | 18.84 | 18.783 | 353.87
| 3 | в т.ч. ОТм | [7 empty] | 1 |  | 34.783
| 4 | М | [5 empty] | 836.68 |  | 1 | 435.08 | 8.148 | 3544.98
| ССЦ01-401-9001 | Бетонные смеси готовые к употреблению | м3 | 1.04 | 1 |  | 0.5408
|  | ЗТ | чел.-ч | 75.22 | 1 |  | 39.1144
|  | ЗТм | чел.-ч |  | 1
|  | Итого по расценке | [5 empty] | 1616.84 |  |  | 840.76 |  | 17354.43
|  | ФОТ | [8 empty] | 386.84 |  | 13455.58
| Пр/812-040.1-1 | НР (040.1 Работы по реконструкции зданий и сооружений: усиление и замена существующих конструкций, возведение отдельных конс) | % | 103 | 1 |  | 103 |  |  |  | 398.45 |  | 13859.25
| Пр/774-040.1 | СП (040.1 Работы по реконструкции зданий и сооружений: усиление и замена существующих конструкций, возведение отдельных конс) | % | 59 | 1 |  | 59 |  |  |  | 228.24 |  | 7938.79
|  | Всего по позиции | [8 empty] | 1467.45 |  | 39152.47
|  | Прямые затраты | [8 empty] | 9844,04 |  | 138898,22
|  | Материальные затраты | [8 empty] | 4618 |  | 28252
|  | Зарплата рабочих | [8 empty] | 1883 |  | 65509
|  | Эксплуатация машин | [8 empty] | 3343 |  | 45138
|  | в т.ч. зарплата машинистов | [8 empty] | 358 |  | 12452
|  | Накладные расходы | [10 empty] | 85526
|  | Сметная прибыль | [10 empty] | 55573
|  | Итого в текущих ценах | [10 empty] | 279997
гидроизоляция, кровля
| ТЕР-11-01-004-05 | Устройство гидроизоляции обмазочной в один слой толщиной 2 мм | 100м2 изолируемой поверх | 0.403 | 1 |  | 0.403
| Инд_ЦМЭЦ_01_2023 | Козп=34,783 Кэм=12,505 Кзпм=34,783 Кмат=19,334
| 1 | ОТ | [5 empty] | 360.86 |  | 1 | 145.43 | 34.783 | 5058.37
| 2 | ЭМ | [5 empty] | 134.1 |  | 1 | 54.04 | 12.505 | 675.8
| 3 | в т.ч. ОТм | [5 empty] | 2.84 |  | 1 | 1.14 | 34.783 | 39.81
| 4 | М | [5 empty] | 739.33 |  | 1 | 297.95 | 19.334 | 5760.57
|  | ЗТ | чел.-ч | 26.97 | 1 |  | 10.8689
|  | ЗТм | чел.-ч | 0.18 | 1 |  | 0.07254
|  | Итого по расценке | [5 empty] | 1234.29 |  |  | 497.42 |  | 11494.74
|  | ФОТ | [8 empty] | 146.57 |  | 5098.18
| Пр/812-011-1 | НР (011 Полы) | % | 112 | 1 |  | 112 |  |  |  | 164.16 |  | 5709.96
| Пр/774-011 | СП (011 Полы) | % | 65 | 1 |  | 65 |  |  |  | 95.27 |  | 3313.82
|  | Всего по позиции | [8 empty] | 756.85 |  | 20518.52
| ТЕР-11-01-004-05 | Устройство гидроизоляции обмазочной в один слой толщиной 2 мм | 100м2 изолируемой поверх | 0.2925 | 1 |  | 0.2925
| Инд_ЦМЭЦ_01_2023 | Козп=34,783 Кэм=12,505 Кзпм=34,783 Кмат=19,334
| 1 | ОТ | [5 empty] | 360.86 |  | 1 | 105.55 | 34.783 | 3671.4
| 2 | ЭМ | [5 empty] | 134.1 |  | 1 | 39.22 | 12.505 | 490.5
| 3 | в т.ч. ОТм | [5 empty] | 2.84 |  | 1 | 0.83 | 34.783 | 28.89
| 4 | М | [5 empty] | 739.33 |  | 1 | 216.26 | 19.334 | 4181.05
|  | ЗТ | чел.-ч | 26.97 | 1 |  | 7.8887
|  | ЗТм | чел.-ч | 0.18 | 1 |  | 0.05265
|  | Итого по расценке | [5 empty] | 1234.29 |  |  | 361.03 |  | 8342.95
|  | ФОТ | [8 empty] | 106.38 |  | 3700.29
| Пр/812-011-1 | НР (011 Полы) | % | 112 | 1 |  | 112 |  |  |  | 119.15 |  | 4144.32
| Пр/774-011 | СП (011 Полы) | % | 65 | 1 |  | 65 |  |  |  | 69.15 |  | 2405.19
|  | Всего по позиции | [8 empty] | 549.33 |  | 14892.46
| ТЕР-12-01-002-09 | Устройство кровель плоских из наплавляемых материалов в два слоя | 100м2 кровли | 0.27 | 1 |  | 0.27
| Инд_ЦМЭЦ_01_2023 | Козп=34,783 Кэм=13,648 Кзпм=34,783 Кмат=10,992
| 1 | ОТ | [5 empty] | 165.14 |  | 1 | 44.59 | 34.783 | 1550.9
| 2 | ЭМ | [5 empty] | 34.43 |  | 1 | 9.3 | 13.648 | 126.87
| 3 | в т.ч. ОТм | [5 empty] | 3.16 |  | 1 | 0.85 | 34.783 | 29.68
| 4 | М | [5 empty] | 196.11 |  | 1 | 52.94 | 10.992 | 582.02
| ССЦ01-101-9121 | Материалы рулонные кровельные для верхнего слоя | м2 | 114 | 1 |  | 30.78
| ССЦ01-101-9122 | Материалы рулонные кровельные для нижних слоев | м2 | 116 | 1 |  | 31.32
|  | ЗТ | чел.-ч | 14.36 | 1 |  | 3.8772
|  | ЗТм | чел.-ч | 0.2 | 1 |  | 0.054
|  | Итого по расценке | [5 empty] | 395.68 |  |  | 106.83 |  | 2259.79
|  | ФОТ | [8 empty] | 45.44 |  | 1580.58
| Пр/812-012-1 | НР (012 Кровли) | % | 109 | 1 |  | 109 |  |  |  | 49.53 |  | 1722.83
| Пр/774-012 | СП (012 Кровли) | % | 57 | 1 |  | 57 |  |  |  | 25.9 |  | 900.93
|  | Всего по позиции | [8 empty] | 182.26 |  | 4883.55
| ТЕР-12-01-010-01 | Устройство мелких покрытий (брандмауэры, парапеты, свесы и т.п.) из листовой оцинкованной стали | 100м2 покрытия | 0.07 | 1 |  | 0.07
| Инд_ЦМЭЦ_01_2023 | Козп=34,783 Кэм=14,496 Кзпм=34,783 Кмат=6,717
| 1 | ОТ | [5 empty] | 1174.86 |  | 1 | 82.24 | 34.783 | 2860.56
| 2 | ЭМ | [5 empty] | 26.17 |  | 1 | 1.83 | 14.496 | 26.56
| 3 | в т.ч. ОТм | [5 empty] | 3.16 |  | 1 | 0.22 | 34.783 | 7.69
| 4 | М | [5 empty] | 8844.26 |  | 1 | 619.1 | 6.717 | 4158.48
|  | ЗТ | чел.-ч | 112.75 | 1 |  | 7.8925
|  | ЗТм | чел.-ч | 0.2 | 1 |  | 0.014
|  | Итого по расценке | [5 empty] | 10045.29 |  |  | 703.17 |  | 7045.6
|  | ФОТ | [8 empty] | 82.46 |  | 2868.25
| Пр/812-012-1 | НР (012 Кровли) | % | 109 | 1 |  | 109 |  |  |  | 89.88 |  | 3126.39
| Пр/774-012 | СП (012 Кровли) | % | 57 | 1 |  | 57 |  |  |  | 47 |  | 1634.9
|  | Всего по позиции | [8 empty] | 840.05 |  | 11806.89
| ТЕР-12-01-009-01 | Устройство желобов настенных Объем: 10.68 + 6.8 | 100м желобов | 0.1748 | 1 |  | 0.1748
| Инд_ЦМЭЦ_01_2023 | Козп=34,783 Кэм=15,023 Кзпм=34,783 Кмат=7,465
| 1 | ОТ | [5 empty] | 883.1 |  | 1 | 154.37 | 34.783 | 5369.31
| 2 | ЭМ | [5 empty] | 317.78 |  | 1 | 55.55 | 15.023 | 834.5
| 3 | в т.ч. ОТм | [5 empty] | 33.34 |  | 1 | 5.83 | 34.783 | 202.71
| 4 | М | [5 empty] | 20534.45 |  | 1 | 3589.42 | 7.465 | 26795.03
|  | ЗТ | чел.-ч | 84.75 | 1 |  | 14.8143
|  | ЗТм | чел.-ч | 2.11 | 1 |  | 0.36883
|  | Итого по расценке | [5 empty] | 21735.33 |  |  | 3799.34 |  | 32998.84
|  | ФОТ | [8 empty] | 160.2 |  | 5572.02
| Пр/812-012-1 | НР (012 Кровли) | % | 109 | 1 |  | 109 |  |  |  | 174.62 |  | 6073.5
| Пр/774-012 | СП (012 Кровли) | % | 57 | 1 |  | 57 |  |  |  | 91.31 |  | 3176.05
|  | Всего по позиции | [8 empty] | 4065.27 |  | 42248.39
|  | Прямые затраты | [8 empty] | 5467,79 |  | 62141,92
|  | Материальные затраты | [8 empty] | 4776 |  | 41477
|  | Зарплата рабочих | [8 empty] | 532 |  | 18511
|  | Эксплуатация машин | [8 empty] | 160 |  | 2154
|  | в т.ч. зарплата машинистов | [8 empty] | 9 |  | 309
|  | Накладные расходы | [10 empty] | 20777
|  | Сметная прибыль | [10 empty] | 11431
|  | Итого в текущих ценах | [10 empty] | 94350
ввод в БКТП
| ТЕР-46-03-010-03 | Пробивка в бетонных стенах и полах толщиной 100 мм отверстий площадью до 500 см2 | 100отверстий | 0.08 | 1 |  | 0.08
| Инд_ЦМЭЦ_01_2023 | Козп=34,783 Кэм=15,537 Кзпм=34,783
| 1 | ОТ | [5 empty] | 1286.74 |  | 1 | 102.94 | 34.783 | 3580.53
| 2 | ЭМ | [5 empty] | 2232.22 |  | 1 | 178.58 | 15.537 | 2774.56
| 3 | в т.ч. ОТм | [5 empty] | 359.5 |  | 1 | 28.76 | 34.783 | 1000.36
| 4 | М | [7 empty] | 1
|  | ЗТ | чел.-ч | 110.64 | 1 |  | 8.8512
|  | ЗТм | чел.-ч | 30.57 | 1 |  | 2.4456
|  | Итого по расценке | [5 empty] | 3518.96 |  |  | 281.52 |  | 6355.09
|  | ФОТ | [8 empty] | 131.7 |  | 4580.89
| Пр/812-040.1-1 | НР (040.1 Работы по реконструкции зданий и сооружений: усиление и замена существующих конструкций, возведение отдельных конс) | % | 103 | 1 |  | 103 |  |  |  | 135.65 |  | 4718.32
| Пр/774-040.1 | СП (040.1 Работы по реконструкции зданий и сооружений: усиление и замена существующих конструкций, возведение отдельных конс) | % | 59 | 1 |  | 59 |  |  |  | 77.7 |  | 2702.73
|  | Всего по позиции | [8 empty] | 494.87 |  | 13776.14
| ТЕР-46-03-010-02 | Пробивка в бетонных стенах и полах толщиной 100 мм отверстий площадью до 100 см2 | 100отверстий | 0.18 | 1 |  | 0.18
| Инд_ЦМЭЦ_01_2023 | Козп=34,783 Кэм=15,537 Кзпм=34,783
| 1 | ОТ | [5 empty] | 412.05 |  | 1 | 74.17 | 34.783 | 2579.82
| 2 | ЭМ | [5 empty] | 656.45 |  | 1 | 118.16 | 15.537 | 1835.87
| 3 | в т.ч. ОТм | [5 empty] | 105.72 |  | 1 | 19.03 | 34.783 | 661.91
| 4 | М | [7 empty] | 1
|  | ЗТ | чел.-ч | 35.43 | 1 |  | 6.3774
|  | ЗТм | чел.-ч | 8.99 | 1 |  | 1.6182
|  | Итого по расценке | [5 empty] | 1068.5 |  |  | 192.33 |  | 4415.69
|  | ФОТ | [8 empty] | 93.2 |  | 3241.73
| Пр/812-040.1-1 | НР (040.1 Работы по реконструкции зданий и сооружений: усиление и замена существующих конструкций, возведение отдельных конс) | % | 103 | 1 |  | 103 |  |  |  | 96 |  | 3338.98
| Пр/774-040.1 | СП (040.1 Работы по реконструкции зданий и сооружений: усиление и замена существующих конструкций, возведение отдельных конс) | % | 59 | 1 |  | 59 |  |  |  | 54.99 |  | 1912.62
|  | Всего по позиции | [8 empty] | 343.32 |  | 9667.29
| ТЕР-46-03-017-06 | Заделка отверстий, гнезд и борозд в стенах и перегородках бетонных площадью до 0,2 м2 | м3 заделки | 0.3 | 1 |  | 0.3
| Инд_ЦМЭЦ_01_2023 | Козп=34,783 Кэм=18,776 Кзпм=34,783 Кмат=8,148
| 1 | ОТ | [5 empty] | 601.31 |  | 1 | 180.39 | 34.783 | 6274.61
| 2 | ЭМ | [5 empty] | 36.26 |  | 1 | 10.88 | 18.776 | 204.25
| 3 | в т.ч. ОТм | [7 empty] | 1 |  | 34.783
| 4 | М | [5 empty] | 836.68 |  | 1 | 251.01 | 8.148 | 2045.18
| ССЦ01-401-9001 | Бетонные смеси готовые к употреблению | м3 | 1.04 | 1 |  | 0.312
|  | ЗТ | чел.-ч | 60.8 | 1 |  | 18.24
|  | ЗТм | чел.-ч |  | 1
|  | Итого по расценке | [5 empty] | 1474.25 |  |  | 442.28 |  | 8524.04
|  | ФОТ | [8 empty] | 180.39 |  | 6274.61
| Пр/812-040.1-1 | НР (040.1 Работы по реконструкции зданий и сооружений: усиление и замена существующих конструкций, возведение отдельных конс) | % | 103 | 1 |  | 103 |  |  |  | 185.8 |  | 6462.85
| Пр/774-040.1 | СП (040.1 Работы по реконструкции зданий и сооружений: усиление и замена существующих конструкций, возведение отдельных конс) | % | 59 | 1 |  | 59 |  |  |  | 106.43 |  | 3702.02
|  | Всего по позиции | [8 empty] | 734.51 |  | 18688.91
| ТЕР-34-02-001-03 | Устройство трубопроводов из хризотилцементных труб с соединением полиэтиленовыми муфтами до 2 отверстий | канало/километр трубопро | 0.1084 | 1 |  | 0.1084
| Инд_ЦМЭЦ_01_2023 | Козп=34,783 Кмат=8,556
| 1 | ОТ | [5 empty] | 1488.96 |  | 1 | 161.4 | 34.783 | 5614.09
| 2 | ЭМ | [7 empty] | 1
| 3 | в т.ч. ОТм | [7 empty] | 1
| 4 | М | [5 empty] | 16018.46 |  | 1 | 1736.4 | 8.556 | 14856.65
|  | ЗТ | чел.-ч | 144 | 1 |  | 15.6096
|  | ЗТм | чел.-ч |  | 1
|  | Итого по расценке | [5 empty] | 17507.42 |  |  | 1897.8 |  | 20470.74
|  | ФОТ | [8 empty] | 161.4 |  | 5614.09
| Пр/812-028-1 | НР (028 Сооружения связи, радиовещания и телевидения) | % | 98 | 1 |  | 98 |  |  |  | 158.17 |  | 5501.81
| Пр/774-028 | СП (028 Сооружения связи, радиовещания и телевидения) | % | 58 | 1 |  | 58 |  |  |  | 93.61 |  | 3256.17
|  | Всего по позиции | [8 empty] | 2149.58 |  | 29228.72
| ТЕРм-08-02-155-01 | Герметизация проходов при вводе кабелей во взрывоопасные помещения уплотнительной массой | проход кабеля | 124 | 1 |  | 124
| Инд_ЦМЭЦ_01_2023 | Козп=34,783 Кмат=24,653
| 1 | ОТ | [5 empty] | 4.47 |  | 1 | 554.28 | 34.783 | 19279.52
| 2 | ЭМ | [7 empty] | 1
| 3 | в т.ч. ОТм | [7 empty] | 1
| 4 | М | [5 empty] | 16.2 |  | 1 | 2008.8 | 24.653 | 49523.12
| ССЦ01-999-9950 | Вспомогательные ненормируемые материалы | руб | 0.09 | 1 |  | 11.16
|  | ЗТ | чел.-ч | 0.38 | 1 |  | 47.12
|  | ЗТм | чел.-ч |  | 1
|  | Итого по расценке | [5 empty] | 20.67 |  |  | 2563.08 |  | 68802.64
|  | ФОТ | [8 empty] | 554.28 |  | 19279.52
| Пр/812-049.3-1 | НР (049.3 Электротехнические установки на других объектах) | % | 97 | 1 |  | 97 |  |  |  | 537.65 |  | 18701.13
| Пр/774-049.3 | СП (049.3 Электротехнические установки на других объектах) | % | 51 | 1 |  | 51 |  |  |  | 282.68 |  | 9832.56
|  | Всего по позиции | [8 empty] | 3383.41 |  | 97336.33
|  | Прямые затраты | [8 empty] | 5377,01 |  | 108568,20
|  | Материальные затраты | [8 empty] | 3996 |  | 66425
|  | Зарплата рабочих | [8 empty] | 1073 |  | 37329
|  | Эксплуатация машин | [8 empty] | 308 |  | 4815
|  | в т.ч. зарплата машинистов | [8 empty] | 48 |  | 1662
|  | Накладные расходы | [10 empty] | 38723
|  | Сметная прибыль | [10 empty] | 21406
|  | Итого в текущих ценах | [10 empty] | 168697
Электромонтажные работы
| ТЕРм-08-01-062-03 | Трансформатор силовой, автотрансформатор или масляный реактор, масса до 7 т | шт | 2 | 1 |  | 2
| Инд_ЦМЭЦ_01_2023 | Козп=34,783 Кэм=14,42 Кзпм=34,783 Кмат=11,09
| 1 | ОТ | [5 empty] | 523.32 |  | 1 | 1046.64 | 34.783 | 36405.28
| 2 | ЭМ | [5 empty] | 1094.47 |  | 1 | 2188.94 | 14.42 | 31564.52
| 3 | в т.ч. ОТм | [5 empty] | 91.64 |  | 1 | 183.28 | 34.783 | 6375.02
| 4 | М | [5 empty] | 1244.98 |  | 1 | 2489.96 | 11.09 | 27613.66
| ССЦ01-999-9950 | Вспомогательные ненормируемые материалы | руб | 10.47 | 1 |  | 20.94
|  | ЗТ | чел.-ч | 44.5 | 1 |  | 89
|  | ЗТм | чел.-ч | 5.8 | 1 |  | 11.6
|  | Итого по расценке | [5 empty] | 2862.77 |  |  | 5725.54 |  | 95583.46
|  | ФОТ | [8 empty] | 1229.92 |  | 42780.3
| Пр/812-049.3-1 | НР (049.3 Электротехнические установки на других объектах) | % | 97 | 1 |  | 97 |  |  |  | 1193.02 |  | 41496.89
| Пр/774-049.3 | СП (049.3 Электротехнические установки на других объектах) | % | 51 | 1 |  | 51 |  |  |  | 627.26 |  | 21817.95
|  | Всего по позиции | [8 empty] | 7545.82 |  | 158898.3
| ТЕРм-08-02-147-03 | Кабель до 35 кВ по установленным конструкциям и лоткам с креплением на поворотах и в конце трассы, масса 1 м кабеля до 3 кг | 100м кабеля | 0.06 | 1 |  | 0.06
| Инд_ЦМЭЦ_01_2023 | Козп=34,783 Кэм=13,816 Кзпм=34,783 Кмат=9,774
| 1 | ОТ | [5 empty] | 175.93 |  | 1 | 10.57 | 34.783 | 367.16
| 2 | ЭМ | [5 empty] | 56.58 |  | 1 | 3.39 | 13.816 | 46.9
| 3 | в т.ч. ОТм | [5 empty] | 3.16 |  | 1 | 0.19 | 34.783 | 6.59
| 4 | М | [5 empty] | 56.08 |  | 1 | 3.36 | 9.774 | 32.89
| ССЦ01-999-9950 | Вспомогательные ненормируемые материалы | руб | 3.52 | 1 |  | 0.2112
|  | ЗТ | чел.-ч | 14.96 | 1 |  | 0.8976
|  | ЗТм | чел.-ч | 0.2 | 1 |  | 0.012
|  | Итого по расценке | [5 empty] | 288.59 |  |  | 17.32 |  | 446.95
|  | ФОТ | [8 empty] | 10.76 |  | 373.75
| Пр/812-049.3-1 | НР (049.3 Электротехнические установки на других объектах) | % | 97 | 1 |  | 97 |  |  |  | 10.44 |  | 362.54
| Пр/774-049.3 | СП (049.3 Электротехнические установки на других объектах) | % | 51 | 1 |  | 51 |  |  |  | 5.49 |  | 190.61
|  | Всего по позиции | [8 empty] | 33.25 |  | 1000.1
| ТЕРм-08-02-147-01 | Кабель до 35 кВ по установленным конструкциям и лоткам с креплением на поворотах и в конце трассы, масса 1 м кабеля до 1 кг Объем: 7 + 7 | 100м кабеля | 0.14 | 1 |  | 0.14
| Инд_ЦМЭЦ_01_2023 | Козп=34,783 Кэм=14,218 Кзпм=34,783 Кмат=9,253
| 1 | ОТ | [5 empty] | 109.13 |  | 1 | 15.28 | 34.783 | 531.42
| 2 | ЭМ | [5 empty] | 52.07 |  | 1 | 7.29 | 14.218 | 103.65
| 3 | в т.ч. ОТм | [5 empty] | 3.16 |  | 1 | 0.44 | 34.783 | 15.39
| 4 | М | [5 empty] | 55.64 |  | 1 | 7.79 | 9.253 | 72.08
| ССЦ01-999-9950 | Вспомогательные ненормируемые материалы | руб | 2.18 | 1 |  | 0.3052
|  | ЗТ | чел.-ч | 9.28 | 1 |  | 1.2992
|  | ЗТм | чел.-ч | 0.2 | 1 |  | 0.028
|  | Итого по расценке | [5 empty] | 216.84 |  |  | 30.36 |  | 707.15
|  | ФОТ | [8 empty] | 15.72 |  | 546.81
| Пр/812-049.3-1 | НР (049.3 Электротехнические установки на других объектах) | % | 97 | 1 |  | 97 |  |  |  | 15.25 |  | 530.41
| Пр/774-049.3 | СП (049.3 Электротехнические установки на других объектах) | % | 51 | 1 |  | 51 |  |  |  | 8.02 |  | 278.87
|  | Всего по позиции | [8 empty] | 53.63 |  | 1516.43
| ТЕР-26-02-022-01 | Огнезащитное покрытие кабелей составом «КЛ-1» | 100м2 | 0.035 | 1 |  | 0.035
| Инд_ЦМЭЦ_01_2023 | Козп=34,783 Кэм=11,451 Кзпм=34,783 Кмат=5,157
| 1 | ОТ | [5 empty] | 692.13 |  | 1 | 24.22 | 34.783 | 842.6
| 2 | ЭМ | [5 empty] | 122.39 |  | 1 | 4.28 | 11.451 | 49.05
| 3 | в т.ч. ОТм | [7 empty] | 1 |  | 34.783
| 4 | М | [5 empty] | 11733.25 |  | 1 | 410.67 | 5.157 | 2117.8
|  | ЗТ | чел.-ч | 62.41 | 1 |  | 2.1843
|  | ЗТм | чел.-ч |  | 1
|  | Итого по расценке | [5 empty] | 12547.77 |  |  | 439.17 |  | 3009.45
|  | ФОТ | [8 empty] | 24.22 |  | 842.6
| Пр/812-020-1 | НР (020 Теплоизоляционные работы) | % | 97 | 1 |  | 97 |  |  |  | 23.49 |  | 817.32
| Пр/774-020 | СП (020 Теплоизоляционные работы) | % | 55 | 1 |  | 55 |  |  |  | 13.32 |  | 463.43
|  | Всего по позиции | [8 empty] | 475.98 |  | 4290.2
| ТЕР-13-03-001-19 | Огрунтовка бетонных и оштукатуренных поверхностей органосиликатной композицией ОС-51-03, первый слой | 100м2 окрашиваемой повер | 0.05 | 1 |  | 0.05
| Инд_ЦМЭЦ_01_2023 | Козп=34,783 Кэм=13,158 Кзпм=34,783 Кмат=3,974
| 1 | ОТ | [5 empty] | 36.39 |  | 1 | 1.82 | 34.783 | 63.29
| 2 | ЭМ | [5 empty] | 8.49 |  | 1 | 0.42 | 13.158 | 5.59
| 3 | в т.ч. ОТм | [5 empty] | 0.12 |  | 1 | 0.01 | 34.783 | 0.21
| 4 | М | [5 empty] | 1772.98 |  | 1 | 88.65 | 3.974 | 352.28
|  | ЗТ | чел.-ч | 2.72 | 1 |  | 0.136
|  | ЗТм | чел.-ч | 0.01 | 1 |  | 0.0005
|  | Итого по расценке | [5 empty] | 1817.86 |  |  | 90.89 |  | 421.16
|  | ФОТ | [8 empty] | 1.83 |  | 63.5
| Пр/812-013-1 | НР (013 Защита строительных конструкций и оборудования от коррозии) | % | 94 | 1 |  | 94 |  |  |  | 1.72 |  | 59.69
| Пр/774-013 | СП (013 Защита строительных конструкций и оборудования от коррозии) | % | 51 | 1 |  | 51 |  |  |  | 0.93 |  | 32.39
|  | Всего по позиции | [8 empty] | 93.54 |  | 513.24
| ТЕРм-08-02-159-08 | Заделка концевая в резиновой перчатке для 3-4-жильного кабеля напряжением до 10 кВ, сечение одной жилы до 185 мм2 | шт | 8 | 1 |  | 8
| Инд_ЦМЭЦ_01_2023 | Козп=34,783 Кмат=11,465
| 1 | ОТ | [5 empty] | 31.63 |  | 1 | 253.04 | 34.783 | 8801.52
| 2 | ЭМ | [7 empty] | 1
| 3 | в т.ч. ОТм | [7 empty] | 1
| 4 | М | [5 empty] | 5.89 |  | 1 | 47.12 | 11.465 | 540.24
| ССЦ01-999-9950 | Вспомогательные ненормируемые материалы | руб | 0.63 | 1 |  | 5.04
|  | ЗТ | чел.-ч | 2.69 | 1 |  | 21.52
|  | ЗТм | чел.-ч |  | 1
|  | Итого по расценке | [5 empty] | 37.52 |  |  | 300.16 |  | 9341.76
|  | ФОТ | [8 empty] | 253.04 |  | 8801.52
| Пр/812-049.3-1 | НР (049.3 Электротехнические установки на других объектах) | % | 97 | 1 |  | 97 |  |  |  | 245.45 |  | 8537.47
| Пр/774-049.3 | СП (049.3 Электротехнические установки на других объектах) | % | 51 | 1 |  | 51 |  |  |  | 129.05 |  | 4488.78
|  | Всего по позиции | [8 empty] | 674.66 |  | 22368.01
| ТЕРм-08-02-165-02 | Муфта концевая эпоксидная для 3-жильного кабеля напряжением 1 кВ, сечение одной жилы до 70 мм2 | шт | 16 | 1 |  | 16
| Инд_ЦМЭЦ_01_2023 | Козп=34,783 Кэм=14,993 Кзпм=34,783 Кмат=16,237
| 1 | ОТ | [5 empty] | 53.16 |  | 1 | 850.56 | 34.783 | 29584.96
| 2 | ЭМ | [5 empty] | 380.01 |  | 1 | 6080.16 | 14.993 | 91159.84
| 3 | в т.ч. ОТм | [5 empty] | 54.19 |  | 1 | 867.04 | 34.783 | 30158.24
| 4 | М | [5 empty] | 3.42 |  | 1 | 54.72 | 16.237 | 888.48
| ССЦ01-999-9950 | Вспомогательные ненормируемые материалы | руб | 1.06 | 1 |  | 16.96
|  | ЗТ | чел.-ч | 4.52 | 1 |  | 72.32
|  | ЗТм | чел.-ч | 3.43 | 1 |  | 54.88
|  | Итого по расценке | [5 empty] | 436.59 |  |  | 6985.44 |  | 121633.28
|  | ФОТ | [8 empty] | 1717.6 |  | 59743.2
| Пр/812-049.3-1 | НР (049.3 Электротехнические установки на других объектах) | % | 97 | 1 |  | 97 |  |  |  | 1666.07 |  | 57950.9
| Пр/774-049.3 | СП (049.3 Электротехнические установки на других объектах) | % | 51 | 1 |  | 51 |  |  |  | 875.98 |  | 30469.03
|  | Всего по позиции | [8 empty] | 9527.49 |  | 210053.21
|  | Прямые затраты | [8 empty] | 13588,88 |  | 231143,21
|  | Материальные затраты | [8 empty] | 3102 |  | 31617
|  | Зарплата рабочих | [8 empty] | 2202 |  | 76596
|  | Эксплуатация машин | [8 empty] | 8284 |  | 122930
|  | в т.ч. зарплата машинистов | [8 empty] | 1051 |  | 36555
|  | Накладные расходы | [10 empty] | 109755
|  | Сметная прибыль | [10 empty] | 57741
|  | Итого в текущих ценах | [10 empty] | 398639
Приборы учета
| ТЕРм-08-03-600-02 | Счетчики, устанавливаемые на готовом основании трехфазные H33=0 H34=0 H35=0 H36=0 | шт | 1 | 1 |  | 1
| Инд_ЦМЭЦ_01_2023 | Козп=34,783 Кэм=15,099 Кзпм=34,783 Кмат=13,987
| 1 | ОТ | [5 empty] | 8.48 |  | 1 | 8.48 | 34.783 | 294.96
| 2 | ЭМ | [5 empty] | 2.22 |  | 1 | 2.22 | 15.099 | 33.52
| 3 | в т.ч. ОТм | [5 empty] | 0.16 |  | 1 | 0.16 | 34.783 | 5.57
| 4 | М | [5 empty] | 0.78 |  | 1 | 0.78 | 13.987 | 10.9
| ССЦ01-999-9950 | Вспомогательные ненормируемые материалы | руб | 0.17 | 1 |  | 0.17
|  | ЗТ | чел.-ч | 0.7 | 1 |  | 0.7
|  | ЗТм | чел.-ч | 0.01 | 1 |  | 0.01
|  | Итого по расценке | [5 empty] | 11.48 |  |  | 11.48 |  | 339.38
|  | ФОТ | [8 empty] | 8.64 |  | 300.53
| Пр/812-049.3-1 | НР (049.3 Электротехнические установки на других объектах) | % | 97 | 1 |  | 97 |  |  |  | 8.38 |  | 291.51
| Пр/774-049.3 | СП (049.3 Электротехнические установки на других объектах) | % | 51 | 1 |  | 51 |  |  |  | 4.41 |  | 153.27
|  | Всего по позиции | [8 empty] | 24.27 |  | 784.16
| ТЕРм-10-03-032-04 | Настройка и конфигурирование оконечного оборудования -счетчика H33=0 H34=0 H35=0 H36=0 | оконечное оборудование I | 1 | 1 |  | 1
| Инд_ЦМЭЦ_01_2023 | Козп=34,783 Кмат=34,783
| 1 | ОТ | [5 empty] | 37.88 |  | 1 | 37.88 | 34.783 | 1317.58
| 2 | ЭМ | [7 empty] | 1
| 3 | в т.ч. ОТм | [7 empty] | 1
| 4 | М | [5 empty] | 0.76 |  | 1 | 0.76 | 34.783 | 26.44
| ССЦ01-999-9950 | Вспомогательные ненормируемые материалы | руб | 0.76 | 1 |  | 0.76
|  | ЗТ | чел.-ч | 2 | 1 |  | 2
|  | ЗТм | чел.-ч |  | 1
|  | Итого по расценке | [5 empty] | 38.64 |  |  | 38.64 |  | 1344.02
|  | ФОТ | [8 empty] | 37.88 |  | 1317.58
| Пр/812-051.1-1 | НР (051.1 прокладка и монтаж сетей связи) | % | 90 | 1 |  | 90 |  |  |  | 34.09 |  | 1185.82
| Пр/774-051.1 | СП (051.1 прокладка и монтаж сетей связи) | % | 46 | 1 |  | 46 |  |  |  | 17.42 |  | 606.09
|  | Всего по позиции | [8 empty] | 90.15 |  | 3135.93
|  | Прямые затраты | [8 empty] | 50,12 |  | 1683,40
|  | Материальные затраты | [8 empty] | 2 |  | 37
|  | Зарплата рабочих | [8 empty] | 46 |  | 1613
|  | Эксплуатация машин | [8 empty] | 2 |  | 34
|  | Накладные расходы | [10 empty] | 1477
|  | Сметная прибыль | [10 empty] | 759
|  | Итого в текущих ценах | [10 empty] | 3919
лестницы
| ТЕР-09-03-029-01 | Монтаж лестниц прямолинейных и криволинейных, пожарных с ограждением Объем: ( 244 + 70 ) : 1000 | т конструкций | 0.314 | 1 |  | 0.314
| Инд_ЦМЭЦ_01_2023 | Козп=34,783 Кэм=15,015 Кзпм=34,783 Кмат=12,525
| 1 | ОТ | [5 empty] | 372.26 |  | 1 | 116.89 | 34.783 | 4065.77
| 2 | ЭМ | [5 empty] | 711.11 |  | 1 | 223.29 | 15.015 | 3352.68
| 3 | в т.ч. ОТм | [5 empty] | 89.28 |  | 1 | 28.03 | 34.783 | 975.11
| 4 | М | [5 empty] | 118.18 |  | 1 | 37.11 | 12.525 | 464.78
| ССЦ01-201-9002 | Конструкции стальные | т | 1 | 1 |  | 0.314
|  | ЗТ | чел.-ч | 32.37 | 1 |  | 10.1642
|  | ЗТм | чел.-ч | 5.64 | 1 |  | 1.771
|  | Итого по расценке | [5 empty] | 1201.55 |  |  | 377.29 |  | 7883.23
|  | ФОТ | [8 empty] | 144.92 |  | 5040.88
| Пр/812-009-1 | НР (009 Строительные металлические конструкции) | % | 93 | 1 |  | 93 |  |  |  | 134.78 |  | 4688.02
| Пр/774-009 | СП (009 Строительные металлические конструкции) | % | 62 | 1 |  | 62 |  |  |  | 89.85 |  | 3125.35
|  | Всего по позиции | [8 empty] | 601.92 |  | 15696.6
|  | Прямые затраты | [8 empty] | 377,29 |  | 7883,23
|  | Материальные затраты | [8 empty] | 37 |  | 465
|  | Зарплата рабочих | [8 empty] | 117 |  | 4066
|  | Эксплуатация машин | [8 empty] | 223 |  | 3353
|  | в т.ч. зарплата машинистов | [8 empty] | 28 |  | 975
|  | Накладные расходы | [10 empty] | 4688
|  | Сметная прибыль | [10 empty] | 3125
|  | Итого в текущих ценах | [10 empty] | 15696
заземление
| ТЕРм-08-02-471-02 | Заземлитель вертикальный из угловой стали размером 63х63х6 мм | 10шт | 1.2 | 1 |  | 1.2
| Инд_ЦМЭЦ_01_2023 | Козп=34,783 Кэм=13,736 Кзпм=34,783 Кмат=4,202
| 1 | ОТ | [5 empty] | 135.7 |  | 1 | 162.83 | 34.783 | 5664.06
| 2 | ЭМ | [5 empty] | 83.38 |  | 1 | 100.06 | 13.736 | 1374.37
| 3 | в т.ч. ОТм | [5 empty] | 4.74 |  | 1 | 5.69 | 34.783 | 197.84
| 4 | М | [5 empty] | 93.74 |  | 1 | 112.49 | 4.202 | 472.68
| ССЦ01-999-9950 | Вспомогательные ненормируемые материалы | руб | 2.71 | 1 |  | 3.252
|  | ЗТ | чел.-ч | 11.8 | 1 |  | 14.16
|  | ЗТм | чел.-ч | 0.3 | 1 |  | 0.36
|  | Итого по расценке | [5 empty] | 312.82 |  |  | 375.38 |  | 7511.11
|  | ФОТ | [8 empty] | 168.52 |  | 5861.9
| Пр/812-049.3-1 | НР (049.3 Электротехнические установки на других объектах) | % | 97 | 1 |  | 97 |  |  |  | 163.46 |  | 5686.04
| Пр/774-049.3 | СП (049.3 Электротехнические установки на других объектах) | % | 51 | 1 |  | 51 |  |  |  | 85.95 |  | 2989.57
|  | Всего по позиции | [8 empty] | 624.79 |  | 16186.72
| ТЕРм-08-02-472-02 | Заземлитель горизонтальный из стали полосовой сечением 160 мм2 | 100м | 0.44 | 1 |  | 0.44
| Инд_ЦМЭЦ_01_2023 | Козп=34,783 Кэм=12,532 Кзпм=34,783 Кмат=3,995
| 1 | ОТ | [5 empty] | 190.9 |  | 1 | 84 | 34.783 | 2921.63
| 2 | ЭМ | [5 empty] | 78.8 |  | 1 | 34.67 | 12.532 | 434.51
| 3 | в т.ч. ОТм | [5 empty] | 3.48 |  | 1 | 1.53 | 34.783 | 53.26
| 4 | М | [5 empty] | 141.35 |  | 1 | 62.19 | 3.995 | 248.46
| ССЦ01-999-9950 | Вспомогательные ненормируемые материалы | руб | 3.82 | 1 |  | 1.6808
|  | ЗТ | чел.-ч | 16.6 | 1 |  | 7.304
|  | ЗТм | чел.-ч | 0.22 | 1 |  | 0.0968
|  | Итого по расценке | [5 empty] | 411.05 |  |  | 180.86 |  | 3604.6
|  | ФОТ | [8 empty] | 85.53 |  | 2974.89
| Пр/812-049.3-1 | НР (049.3 Электротехнические установки на других объектах) | % | 97 | 1 |  | 97 |  |  |  | 82.96 |  | 2885.64
| Пр/774-049.3 | СП (049.3 Электротехнические установки на других объектах) | % | 51 | 1 |  | 51 |  |  |  | 43.62 |  | 1517.19
|  | Всего по позиции | [8 empty] | 307.44 |  | 8007.43
|  | Прямые затраты | [8 empty] | 556,24 |  | 11115,71
|  | Материальные затраты | [8 empty] | 175 |  | 721
|  | Зарплата рабочих | [8 empty] | 247 |  | 8586
|  | Эксплуатация машин | [8 empty] | 135 |  | 1809
|  | в т.ч. зарплата машинистов | [8 empty] | 7 |  | 251
|  | Накладные расходы | [10 empty] | 8572
|  | Сметная прибыль | [10 empty] | 4507
|  | Итого в текущих ценах | [10 empty] | 24195
устройство отмостки
| ТЕР-27-04-001-04 | Устройство подстилающих и выравнивающих слоев оснований из щебня Объем: 39.2 * 0.15 | 100м3 материала основани | 0.0588 | 1 |  | 0.0588
| Инд_ЦМЭЦ_01_2023 | Козп=34,783 Кэм=13,178 Кзпм=34,783 Кмат=18,176
| 1 | ОТ | [5 empty] | 239.24 |  | 1 | 14.07 | 34.783 | 489.3
| 2 | ЭМ | [5 empty] | 3002.64 |  | 1 | 176.55 | 13.178 | 2326.65
| 3 | в т.ч. ОТм | [5 empty] | 326.3 |  | 1 | 19.19 | 34.783 | 667.36
| 4 | М | [5 empty] | 15.12 |  | 1 | 0.89 | 18.176 | 16.16
| ССЦ01-408-9080 | Щебень | м3
|  | ЗТ | чел.-ч | 24.19 | 1 |  | 1.4224
|  | ЗТм | чел.-ч | 20.6 | 1 |  | 1.2113
|  | Итого по расценке | [5 empty] | 3257 |  |  | 191.51 |  | 2832.11
|  | ФОТ | [8 empty] | 33.26 |  | 1156.66
| Пр/812-021-1 | НР (021 Автомобильные дороги) | % | 147 | 1 |  | 147 |  |  |  | 48.89 |  | 1700.29
| Пр/774-021 | СП (021 Автомобильные дороги) | % | 134 | 1 |  | 134 |  |  |  | 44.57 |  | 1549.92
|  | Всего по позиции | [8 empty] | 284.97 |  | 6082.32
| ТЕР-27-04-001-01 | Устройство подстилающих и выравнивающих слоев оснований из песка Объем: 39.2 * 0.1 | 100м3 материала основани | 0.0392 | 1 |  | 0.0392
| Инд_ЦМЭЦ_01_2023 | Козп=34,783 Кэм=13,449 Кзпм=34,783 Кмат=18,176
| 1 | ОТ | [5 empty] | 154.06 |  | 1 | 6.04 | 34.783 | 210.06
| 2 | ЭМ | [5 empty] | 1861.32 |  | 1 | 72.97 | 13.449 | 981.28
| 3 | в т.ч. ОТм | [5 empty] | 207.92 |  | 1 | 8.15 | 34.783 | 283.5
| 4 | М | [5 empty] | 10.8 |  | 1 | 0.42 | 18.176 | 7.7
| ССЦ01-408-9040 | Песок для строительных работ природный | м3
|  | ЗТ | чел.-ч | 15.72 | 1 |  | 0.61622
|  | ЗТм | чел.-ч | 13.88 | 1 |  | 0.5441
|  | Итого по расценке | [5 empty] | 2026.18 |  |  | 79.43 |  | 1199.04
|  | ФОТ | [8 empty] | 14.19 |  | 493.56
| Пр/812-021-1 | НР (021 Автомобильные дороги) | % | 147 | 1 |  | 147 |  |  |  | 20.86 |  | 725.53
| Пр/774-021 | СП (021 Автомобильные дороги) | % | 134 | 1 |  | 134 |  |  |  | 19.01 |  | 661.37
|  | Всего по позиции | [8 empty] | 119.3 |  | 2585.94
| ТЕР-27-07-001-03 | Устройство асфальтобетонных покрытий дорожек и тротуаров двухслойных нижний слой из крупнозернистой асфальтобетонной смеси толщиной 4,5 см | 100м2 покрытия | 0.392 | 1 |  | 0.392
| Инд_ЦМЭЦ_01_2023 | Козп=34,783 Кэм=6,155 Кзпм=34,783 Кмат=26,528
| 1 | ОТ | [5 empty] | 120.07 |  | 1 | 47.07 | 34.783 | 1637.14
| 2 | ЭМ | [5 empty] | 135.96 |  | 1 | 53.29 | 6.155 | 328.04
| 3 | в т.ч. ОТм | [5 empty] | 0.32 |  | 1 | 0.13 | 34.783 | 4.36
| 4 | М | [5 empty] | 80.4 |  | 1 | 31.52 | 26.528 | 836.08
| ССЦ01-410-9010 | Смесь асфальтобетонная | т | 10.7 | 1 |  | 4.1944
|  | ЗТ | чел.-ч | 10.21 | 1 |  | 4.0023
|  | ЗТм | чел.-ч | 0.02 | 1 |  | 0.00784
|  | Итого по расценке | [5 empty] | 336.43 |  |  | 131.88 |  | 2801.26
|  | ФОТ | [8 empty] | 47.2 |  | 1641.5
| Пр/812-021.1-1 | НР (021.1 Автомобильные дороги: устройство покрытий дорожек, тротуаров, мостовых и площадок и прочее) | % | 113 | 1 |  | 113 |  |  |  | 53.34 |  | 1854.9
| Пр/774-021.1 | СП (021.1 Автомобильные дороги: устройство покрытий дорожек, тротуаров, мостовых и площадок и прочее) | % | 77 | 1 |  | 77 |  |  |  | 36.34 |  | 1263.96
|  | Всего по позиции | [8 empty] | 221.56 |  | 5920.12
|  | Прямые затраты | [8 empty] | 402,82 |  | 6832,41
|  | Материальные затраты | [8 empty] | 33 |  | 860
|  | Зарплата рабочих | [8 empty] | 67 |  | 2337
|  | Эксплуатация машин | [8 empty] | 303 |  | 3636
|  | в т.ч. зарплата машинистов | [8 empty] | 27 |  | 955
|  | Накладные расходы | [10 empty] | 4281
|  | Сметная прибыль | [10 empty] | 3475
|  | Итого в текущих ценах | [10 empty] | 14588
оборудование
|  | БКТП 2*1250 Кпз=1/6,84 (Коэффициенты к ПЗ) | ШТ | 1 | 1 |  | 1 | 6500000 |  | 0.1462 |  |  | 6500000
|  | Всего по позиции | [8 empty] | 0 |  | 6500000
|  | Заготовительно-складские расходы | [9 empty] | 1,2 % | 78000
|  | Итого | [10 empty] | 6578000
|  | Итого | [10 empty] | 6578000
ПНР
| ТЕРп-01-02-002-02 | Трансформатор силовой трехфазный масляный двухобмоточный напряжением до 11 кВ, мощностью до 1,6 МВА | шт | 2 | 1 |  | 2
| Инд_ЦМЭЦ_01_2023 | Козп=34,783
| 1 | ОТ | [5 empty] | 171.16 |  | 1 | 342.32 | 34.783 | 11906.92
| 2 | ЭМ | [7 empty] | 1
| 3 | в т.ч. ОТм | [7 empty] | 1
| 4 | М | [7 empty] | 1
|  | ЗТ | чел.-ч | 10.8 | 1 |  | 21.6
|  | ЗТм | чел.-ч |  | 1
|  | Итого по расценке | [5 empty] | 171.16 |  |  | 342.32 |  | 11906.92
|  | ФОТ | [8 empty] | 342.32 |  | 11906.92
| Пр/812-083-1 | НР (083 Пусконаладочные работы (за исключением технологического оборудования АЭС)) | % | 74 | 1 |  | 74 |  |  |  | 253.32 |  | 8811.12
| Пр/774-083 | СП (083 Пусконаладочные работы (за исключением технологического оборудования АЭС)) | % | 36 | 1 |  | 36 |  |  |  | 123.24 |  | 4286.49
|  | Всего по позиции | [8 empty] | 718.88 |  | 25004.53
| ТЕРп-01-12-010-01 | Испытание обмотки трансформатора силового | испытание | 4 | 1 |  | 4
| Инд_ЦМЭЦ_01_2023 | Козп=34,783
| 1 | ОТ | [5 empty] | 38.3 |  | 1 | 153.2 | 34.783 | 5328.76
| 2 | ЭМ | [7 empty] | 1
| 3 | в т.ч. ОТм | [7 empty] | 1
| 4 | М | [7 empty] | 1
|  | ЗТ | чел.-ч | 2.43 | 1 |  | 9.72
|  | ЗТм | чел.-ч |  | 1
|  | Итого по расценке | [5 empty] | 38.3 |  |  | 153.2 |  | 5328.76
|  | ФОТ | [8 empty] | 153.2 |  | 5328.76
| Пр/812-083-1 | НР (083 Пусконаладочные работы (за исключением технологического оборудования АЭС)) | % | 74 | 1 |  | 74 |  |  |  | 113.37 |  | 3943.28
| Пр/774-083 | СП (083 Пусконаладочные работы (за исключением технологического оборудования АЭС)) | % | 36 | 1 |  | 36 |  |  |  | 55.15 |  | 1918.35
|  | Всего по позиции | [8 empty] | 321.72 |  | 11190.39
| ТЕРп-01-12-010-02 | Испытание первичной обмотки трансформатора измерительного | испытание | 6 | 1 |  | 6
| Инд_ЦМЭЦ_01_2023 | Козп=34,783
| 1 | ОТ | [5 empty] | 38.3 |  | 1 | 229.8 | 34.783 | 7993.14
| 2 | ЭМ | [7 empty] | 1
| 3 | в т.ч. ОТм | [7 empty] | 1
| 4 | М | [7 empty] | 1
|  | ЗТ | чел.-ч | 2.43 | 1 |  | 14.58
|  | ЗТм | чел.-ч |  | 1
|  | Итого по расценке | [5 empty] | 38.3 |  |  | 229.8 |  | 7993.14
|  | ФОТ | [8 empty] | 229.8 |  | 7993.14
| Пр/812-083-1 | НР (083 Пусконаладочные работы (за исключением технологического оборудования АЭС)) | % | 74 | 1 |  | 74 |  |  |  | 170.05 |  | 5914.92
| Пр/774-083 | СП (083 Пусконаладочные работы (за исключением технологического оборудования АЭС)) | % | 36 | 1 |  | 36 |  |  |  | 82.73 |  | 2877.53
|  | Всего по позиции | [8 empty] | 482.58 |  | 16785.59
| ТЕРп-01-12-010-03 | Испытание вторичной обмотки трансформатора измерительного | испытание | 6 | 1 |  | 6
| Инд_ЦМЭЦ_01_2023 | Козп=34,783
| 1 | ОТ | [5 empty] | 25.52 |  | 1 | 153.12 | 34.783 | 5325.96
| 2 | ЭМ | [7 empty] | 1
| 3 | в т.ч. ОТм | [7 empty] | 1
| 4 | М | [7 empty] | 1
|  | ЗТ | чел.-ч | 1.62 | 1 |  | 9.72
|  | ЗТм | чел.-ч |  | 1
|  | Итого по расценке | [5 empty] | 25.52 |  |  | 153.12 |  | 5325.96
|  | ФОТ | [8 empty] | 153.12 |  | 5325.96
| Пр/812-083-1 | НР (083 Пусконаладочные работы (за исключением технологического оборудования АЭС)) | % | 74 | 1 |  | 74 |  |  |  | 113.31 |  | 3941.21
| Пр/774-083 | СП (083 Пусконаладочные работы (за исключением технологического оборудования АЭС)) | % | 36 | 1 |  | 36 |  |  |  | 55.12 |  | 1917.35
|  | Всего по позиции | [8 empty] | 321.55 |  | 11184.52
| ТЕРп-01-02-018-02 | Трансформатор тока измерительный нулевой последовательности с подмагничиванием | шт | 6 | 1 |  | 6
| Инд_ЦМЭЦ_01_2023 | Козп=34,783
| 1 | ОТ | [5 empty] | 93.38 |  | 1 | 560.28 | 34.783 | 19488.24
| 2 | ЭМ | [7 empty] | 1
| 3 | в т.ч. ОТм | [7 empty] | 1
| 4 | М | [7 empty] | 1
|  | ЗТ | чел.-ч | 6.3 | 1 |  | 37.8
|  | ЗТм | чел.-ч |  | 1
|  | Итого по расценке | [5 empty] | 93.38 |  |  | 560.28 |  | 19488.24
|  | ФОТ | [8 empty] | 560.28 |  | 19488.24
| Пр/812-083-1 | НР (083 Пусконаладочные работы (за исключением технологического оборудования АЭС)) | % | 74 | 1 |  | 74 |  |  |  | 414.61 |  | 14421.3
| Пр/774-083 | СП (083 Пусконаладочные работы (за исключением технологического оборудования АЭС)) | % | 36 | 1 |  | 36 |  |  |  | 201.7 |  | 7015.77
|  | Всего по позиции | [8 empty] | 1176.59 |  | 40925.31
| ТЕРп-01-12-020-01 | Испытание сборных и соединительных шин напряжением до 11 кВ Объем: ( 3 + 4 ) * 2 | испытание | 14 | 1 |  | 14
| Инд_ЦМЭЦ_01_2023 | Козп=34,783
| 1 | ОТ | [5 empty] | 102.12 |  | 1 | 1429.68 | 34.783 | 49728.56
| 2 | ЭМ | [7 empty] | 1
| 3 | в т.ч. ОТм | [7 empty] | 1
| 4 | М | [7 empty] | 1
|  | ЗТ | чел.-ч | 7.29 | 1 |  | 102.06
|  | ЗТм | чел.-ч |  | 1
|  | Итого по расценке | [5 empty] | 102.12 |  |  | 1429.68 |  | 49728.56
|  | ФОТ | [8 empty] | 1429.68 |  | 49728.56
| Пр/812-083-1 | НР (083 Пусконаладочные работы (за исключением технологического оборудования АЭС)) | % | 74 | 1 |  | 74 |  |  |  | 1057.96 |  | 36799.13
| Пр/774-083 | СП (083 Пусконаладочные работы (за исключением технологического оборудования АЭС)) | % | 36 | 1 |  | 36 |  |  |  | 514.68 |  | 17902.28
|  | Всего по позиции | [8 empty] | 3002.32 |  | 104429.97
| ТЕРп-01-12-027-01 | Испытание кабеля силового длиной до 500 м напряжением до 10 кВ | испытание | 1 | 1 |  | 1
| Инд_ЦМЭЦ_01_2023 | Козп=34,783
| 1 | ОТ | [5 empty] | 68.1 |  | 1 | 68.1 | 34.783 | 2368.72
| 2 | ЭМ | [7 empty] | 1
| 3 | в т.ч. ОТм | [7 empty] | 1
| 4 | М | [7 empty] | 1
|  | ЗТ | чел.-ч | 4.86 | 1 |  | 4.86
|  | ЗТм | чел.-ч |  | 1
|  | Итого по расценке | [5 empty] | 68.1 |  |  | 68.1 |  | 2368.72
|  | ФОТ | [8 empty] | 68.1 |  | 2368.72
| Пр/812-083-1 | НР (083 Пусконаладочные работы (за исключением технологического оборудования АЭС)) | % | 74 | 1 |  | 74 |  |  |  | 50.39 |  | 1752.85
| Пр/774-083 | СП (083 Пусконаладочные работы (за исключением технологического оборудования АЭС)) | % | 36 | 1 |  | 36 |  |  |  | 24.52 |  | 852.74
|  | Всего по позиции | [8 empty] | 143.01 |  | 4974.31
| ТЕРп-01-11-024-01 | Фазировка электрической линии или трансформатора с сетью напряжением до 1 кВ | фазировка | 2 | 1 |  | 2
| Инд_ЦМЭЦ_01_2023 | Козп=34,783
| 1 | ОТ | [5 empty] | 12.84 |  | 1 | 25.68 | 34.783 | 893.22
| 2 | ЭМ | [7 empty] | 1
| 3 | в т.ч. ОТм | [7 empty] | 1
| 4 | М | [7 empty] | 1
|  | ЗТ | чел.-ч | 0.82 | 1 |  | 1.64
|  | ЗТм | чел.-ч |  | 1
|  | Итого по расценке | [5 empty] | 12.84 |  |  | 25.68 |  | 893.22
|  | ФОТ | [8 empty] | 25.68 |  | 893.22
| Пр/812-083-1 | НР (083 Пусконаладочные работы (за исключением технологического оборудования АЭС)) | % | 74 | 1 |  | 74 |  |  |  | 19 |  | 660.98
| Пр/774-083 | СП (083 Пусконаладочные работы (за исключением технологического оборудования АЭС)) | % | 36 | 1 |  | 36 |  |  |  | 9.24 |  | 321.56
|  | Всего по позиции | [8 empty] | 53.92 |  | 1875.76
| ТЕРп-01-11-024-02 | Фазировка электрической линии или трансформатора с сетью напряжением свыше 1 кВ | фазировка | 2 | 1 |  | 2
| Инд_ЦМЭЦ_01_2023 | Козп=34,783
| 1 | ОТ | [5 empty] | 25.36 |  | 1 | 50.72 | 34.783 | 1764.2
| 2 | ЭМ | [7 empty] | 1
| 3 | в т.ч. ОТм | [7 empty] | 1
| 4 | М | [7 empty] | 1
|  | ЗТ | чел.-ч | 1.62 | 1 |  | 3.24
|  | ЗТм | чел.-ч |  | 1
|  | Итого по расценке | [5 empty] | 25.36 |  |  | 50.72 |  | 1764.2
|  | ФОТ | [8 empty] | 50.72 |  | 1764.2
| Пр/812-083-1 | НР (083 Пусконаладочные работы (за исключением технологического оборудования АЭС)) | % | 74 | 1 |  | 74 |  |  |  | 37.53 |  | 1305.51
| Пр/774-083 | СП (083 Пусконаладочные работы (за исключением технологического оборудования АЭС)) | % | 36 | 1 |  | 36 |  |  |  | 18.26 |  | 635.11
|  | Всего по позиции | [8 empty] | 106.51 |  | 3704.82
| ТЕРп-01-11-013-01 | Замер полного сопротивления цепи «фаза-нуль» | токоприемник | 2 | 1 |  | 2
| Инд_ЦМЭЦ_01_2023 | Козп=34,783
| 1 | ОТ | [5 empty] | 19.1 |  | 1 | 38.2 | 34.783 | 1328.72
| 2 | ЭМ | [7 empty] | 1
| 3 | в т.ч. ОТм | [7 empty] | 1
| 4 | М | [7 empty] | 1
|  | ЗТ | чел.-ч | 1.22 | 1 |  | 2.44
|  | ЗТм | чел.-ч |  | 1
|  | Итого по расценке | [5 empty] | 19.1 |  |  | 38.2 |  | 1328.72
|  | ФОТ | [8 empty] | 38.2 |  | 1328.72
| Пр/812-083-1 | НР (083 Пусконаладочные работы (за исключением технологического оборудования АЭС)) | % | 74 | 1 |  | 74 |  |  |  | 28.27 |  | 983.25
| Пр/774-083 | СП (083 Пусконаладочные работы (за исключением технологического оборудования АЭС)) | % | 36 | 1 |  | 36 |  |  |  | 13.75 |  | 478.34
|  | Всего по позиции | [8 empty] | 80.22 |  | 2790.31
| ТЕРп-01-11-028-01 | Измерение сопротивления изоляции мегаомметром кабельных и других линий напряжением до 1 кВ, предназначенных для передачи электроэнергии к распределительным устройствам, щитам, шкафам, коммутационным аппаратам и электропотребителям | линия | 12 | 1 |  | 12
| Инд_ЦМЭЦ_01_2023 | Козп=34,783
| 1 | ОТ | [5 empty] | 5.01 |  | 1 | 60.12 | 34.783 | 2091.12
| 2 | ЭМ | [7 empty] | 1
| 3 | в т.ч. ОТм | [7 empty] | 1
| 4 | М | [7 empty] | 1
|  | ЗТ | чел.-ч | 0.32 | 1 |  | 3.84
|  | ЗТм | чел.-ч |  | 1
|  | Итого по расценке | [5 empty] | 5.01 |  |  | 60.12 |  | 2091.12
|  | ФОТ | [8 empty] | 60.12 |  | 2091.12
| Пр/812-083-1 | НР (083 Пусконаладочные работы (за исключением технологического оборудования АЭС)) | % | 74 | 1 |  | 74 |  |  |  | 44.49 |  | 1547.43
| Пр/774-083 | СП (083 Пусконаладочные работы (за исключением технологического оборудования АЭС)) | % | 36 | 1 |  | 36 |  |  |  | 21.64 |  | 752.8
|  | Всего по позиции | [8 empty] | 126.25 |  | 4391.35
| ТЕРп-01-11-010-02 | Измерение сопротивления растеканию тока контура с диагональю до 20 м | измерение | 1 | 1 |  | 1
| Инд_ЦМЭЦ_01_2023 | Козп=34,783
| 1 | ОТ | [5 empty] | 25.36 |  | 1 | 25.36 | 34.783 | 882.1
| 2 | ЭМ | [7 empty] | 1
| 3 | в т.ч. ОТм | [7 empty] | 1
| 4 | М | [7 empty] | 1
|  | ЗТ | чел.-ч | 1.62 | 1 |  | 1.62
|  | ЗТм | чел.-ч |  | 1
|  | Итого по расценке | [5 empty] | 25.36 |  |  | 25.36 |  | 882.1
|  | ФОТ | [8 empty] | 25.36 |  | 882.1
| Пр/812-083-1 | НР (083 Пусконаладочные работы (за исключением технологического оборудования АЭС)) | % | 74 | 1 |  | 74 |  |  |  | 18.77 |  | 652.75
| Пр/774-083 | СП (083 Пусконаладочные работы (за исключением технологического оборудования АЭС)) | % | 36 | 1 |  | 36 |  |  |  | 9.13 |  | 317.56
|  | Всего по позиции | [8 empty] | 53.26 |  | 1852.41
| ТЕРп-01-11-010-01 | Измерение сопротивления растеканию тока заземлителя | измерение | 1 | 1 |  | 1
| Инд_ЦМЭЦ_01_2023 | Козп=34,783
| 1 | ОТ | [5 empty] | 19.1 |  | 1 | 19.1 | 34.783 | 664.36
| 2 | ЭМ | [7 empty] | 1
| 3 | в т.ч. ОТм | [7 empty] | 1
| 4 | М | [7 empty] | 1
|  | ЗТ | чел.-ч | 1.22 | 1 |  | 1.22
|  | ЗТм | чел.-ч |  | 1
|  | Итого по расценке | [5 empty] | 19.1 |  |  | 19.1 |  | 664.36
|  | ФОТ | [8 empty] | 19.1 |  | 664.36
| Пр/812-083-1 | НР (083 Пусконаладочные работы (за исключением технологического оборудования АЭС)) | % | 74 | 1 |  | 74 |  |  |  | 14.13 |  | 491.63
| Пр/774-083 | СП (083 Пусконаладочные работы (за исключением технологического оборудования АЭС)) | % | 36 | 1 |  | 36 |  |  |  | 6.88 |  | 239.17
|  | Всего по позиции | [8 empty] | 40.11 |  | 1395.16
| ТЕРп-01-11-011-01 | Проверка наличия цепи между заземлителями и заземленными элементами | 100точек | 0.4 | 1 |  | 0.4
| Инд_ЦМЭЦ_01_2023 | Козп=34,783
| 1 | ОТ | [5 empty] | 202.89 |  | 1 | 81.16 | 34.783 | 2822.85
| 2 | ЭМ | [7 empty] | 1
| 3 | в т.ч. ОТм | [7 empty] | 1
| 4 | М | [7 empty] | 1
|  | ЗТ | чел.-ч | 12.96 | 1 |  | 5.184
|  | ЗТм | чел.-ч |  | 1
|  | Итого по расценке | [5 empty] | 202.89 |  |  | 81.16 |  | 2822.85
|  | ФОТ | [8 empty] | 81.16 |  | 2822.85
| Пр/812-083-1 | НР (083 Пусконаладочные работы (за исключением технологического оборудования АЭС)) | % | 74 | 1 |  | 74 |  |  |  | 60.06 |  | 2088.91
| Пр/774-083 | СП (083 Пусконаладочные работы (за исключением технологического оборудования АЭС)) | % | 36 | 1 |  | 36 |  |  |  | 29.22 |  | 1016.23
|  | Всего по позиции | [8 empty] | 170.44 |  | 5927.99
| ТЕРп-01-03-008-01 | Выключатель нагрузки напряжением до 11 кВ | шт | 4 | 1 |  | 4
| Инд_ЦМЭЦ_01_2023 | Козп=34,783
| 1 | ОТ | [5 empty] | 120.95 |  | 1 | 483.8 | 34.783 | 16828
| 2 | ЭМ | [7 empty] | 1
| 3 | в т.ч. ОТм | [7 empty] | 1
| 4 | М | [7 empty] | 1
|  | ЗТ | чел.-ч | 8.1 | 1 |  | 32.4
|  | ЗТм | чел.-ч |  | 1
|  | Итого по расценке | [5 empty] | 120.95 |  |  | 483.8 |  | 16828
|  | ФОТ | [8 empty] | 483.8 |  | 16828
| Пр/812-083-1 | НР (083 Пусконаладочные работы (за исключением технологического оборудования АЭС)) | % | 74 | 1 |  | 74 |  |  |  | 358.01 |  | 12452.72
| Пр/774-083 | СП (083 Пусконаладочные работы (за исключением технологического оборудования АЭС)) | % | 36 | 1 |  | 36 |  |  |  | 174.17 |  | 6058.08
|  | Всего по позиции | [8 empty] | 1015.98 |  | 35338.8
| ТЕРп-01-03-008-05 | Выключатель автоматический с электромагнитным дутьем или вакуумный и элегазовый напряжением до 11 кВ | шт | 2 | 1 |  | 2
| Инд_ЦМЭЦ_01_2023 | Козп=34,783
| 1 | ОТ | [5 empty] | 322.53 |  | 1 | 645.06 | 34.783 | 22437.12
| 2 | ЭМ | [7 empty] | 1
| 3 | в т.ч. ОТм | [7 empty] | 1
| 4 | М | [7 empty] | 1
|  | ЗТ | чел.-ч | 21.6 | 1 |  | 43.2
|  | ЗТм | чел.-ч |  | 1
|  | Итого по расценке | [5 empty] | 322.53 |  |  | 645.06 |  | 22437.12
|  | ФОТ | [8 empty] | 645.06 |  | 22437.12
| Пр/812-083-1 | НР (083 Пусконаладочные работы (за исключением технологического оборудования АЭС)) | % | 74 | 1 |  | 74 |  |  |  | 477.34 |  | 16603.47
| Пр/774-083 | СП (083 Пусконаладочные работы (за исключением технологического оборудования АЭС)) | % | 36 | 1 |  | 36 |  |  |  | 232.22 |  | 8077.36
|  | Всего по позиции | [8 empty] | 1354.62 |  | 47117.95
| ТЕРп-01-03-002-01 | Выключатель трехполюсный напряжением до 1 кВ с максимальной токовой защитой прямого действия, номинальный ток до 1000 А | шт | 2 | 1 |  | 2
| Инд_ЦМЭЦ_01_2023 | Козп=34,783
| 1 | ОТ | [5 empty] | 113.7 |  | 1 | 227.4 | 34.783 | 7909.66
| 2 | ЭМ | [7 empty] | 1
| 3 | в т.ч. ОТм | [7 empty] | 1
| 4 | М | [7 empty] | 1
|  | ЗТ | чел.-ч | 9.9 | 1 |  | 19.8
|  | ЗТм | чел.-ч |  | 1
|  | Итого по расценке | [5 empty] | 113.7 |  |  | 227.4 |  | 7909.66
|  | ФОТ | [8 empty] | 227.4 |  | 7909.66
| Пр/812-083-1 | НР (083 Пусконаладочные работы (за исключением технологического оборудования АЭС)) | % | 74 | 1 |  | 74 |  |  |  | 168.28 |  | 5853.15
| Пр/774-083 | СП (083 Пусконаладочные работы (за исключением технологического оборудования АЭС)) | % | 36 | 1 |  | 36 |  |  |  | 81.86 |  | 2847.48
|  | Всего по позиции | [8 empty] | 477.54 |  | 16610.29
| ТЕРп-01-03-002-02 | Выключатель трехполюсный напряжением до 1 кВ с максимальной токовой защитой прямого действия, номинальный ток до 2000 А | шт | 2 | 1 |  | 2
| Инд_ЦМЭЦ_01_2023 | Козп=34,783
| 1 | ОТ | [5 empty] | 134.37 |  | 1 | 268.74 | 34.783 | 9347.58
| 2 | ЭМ | [7 empty] | 1
| 3 | в т.ч. ОТм | [7 empty] | 1
| 4 | М | [7 empty] | 1
|  | ЗТ | чел.-ч | 11.7 | 1 |  | 23.4
|  | ЗТм | чел.-ч |  | 1
|  | Итого по расценке | [5 empty] | 134.37 |  |  | 268.74 |  | 9347.58
|  | ФОТ | [8 empty] | 268.74 |  | 9347.58
| Пр/812-083-1 | НР (083 Пусконаладочные работы (за исключением технологического оборудования АЭС)) | % | 74 | 1 |  | 74 |  |  |  | 198.87 |  | 6917.21
| Пр/774-083 | СП (083 Пусконаладочные работы (за исключением технологического оборудования АЭС)) | % | 36 | 1 |  | 36 |  |  |  | 96.75 |  | 3365.13
|  | Всего по позиции | [8 empty] | 564.36 |  | 19629.92
| ТЕРп-01-03-005-01 | Разъединитель трехполюсный напряжением до 20 кВ | шт | 2 | 1 |  | 2
| Инд_ЦМЭЦ_01_2023 | Козп=34,783
| 1 | ОТ | [5 empty] | 80.63 |  | 1 | 161.26 | 34.783 | 5609.1
| 2 | ЭМ | [7 empty] | 1
| 3 | в т.ч. ОТм | [7 empty] | 1
| 4 | М | [7 empty] | 1
|  | ЗТ | чел.-ч | 5.4 | 1 |  | 10.8
|  | ЗТм | чел.-ч |  | 1
|  | Итого по расценке | [5 empty] | 80.63 |  |  | 161.26 |  | 5609.1
|  | ФОТ | [8 empty] | 161.26 |  | 5609.1
| Пр/812-083-1 | НР (083 Пусконаладочные работы (за исключением технологического оборудования АЭС)) | % | 74 | 1 |  | 74 |  |  |  | 119.33 |  | 4150.73
| Пр/774-083 | СП (083 Пусконаладочные работы (за исключением технологического оборудования АЭС)) | % | 36 | 1 |  | 36 |  |  |  | 58.05 |  | 2019.28
|  | Всего по позиции | [8 empty] | 338.64 |  | 11779.11
| ТЕРп-01-04-034-02 | Дистанционная защита распределительных сетей 6-20 кВ терминал SPAC - 800 | компл | 2 | 1 |  | 2
| Инд_ЦМЭЦ_01_2023 | Козп=34,783
| 1 | ОТ | [5 empty] | 977.46 |  | 1 | 1954.92 | 34.783 | 67997.98
| 2 | ЭМ | [7 empty] | 1
| 3 | в т.ч. ОТм | [7 empty] | 1
| 4 | М | [7 empty] | 1
|  | ЗТ | чел.-ч | 59.76 | 1 |  | 119.52
|  | ЗТм | чел.-ч |  | 1
|  | Итого по расценке | [5 empty] | 977.46 |  |  | 1954.92 |  | 67997.98
|  | ФОТ | [8 empty] | 1954.92 |  | 67997.98
| Пр/812-083-1 | НР (083 Пусконаладочные работы (за исключением технологического оборудования АЭС)) | % | 74 | 1 |  | 74 |  |  |  | 1446.64 |  | 50318.51
| Пр/774-083 | СП (083 Пусконаладочные работы (за исключением технологического оборудования АЭС)) | % | 36 | 1 |  | 36 |  |  |  | 703.77 |  | 24479.27
|  | Всего по позиции | [8 empty] | 4105.33 |  | 142795.76
| ТЕРп-01-04-007-01 | Максимальная токовая защита с однократным АПВ одноступенчатая ЭПЗ-1654 | компл | 4 | 1 |  | 4
| Инд_ЦМЭЦ_01_2023 | Козп=34,783
| 1 | ОТ | [5 empty] | 211.02 |  | 1 | 844.08 | 34.783 | 29359.64
| 2 | ЭМ | [7 empty] | 1
| 3 | в т.ч. ОТм | [7 empty] | 1
| 4 | М | [7 empty] | 1
|  | ЗТ | чел.-ч | 13.68 | 1 |  | 54.72
|  | ЗТм | чел.-ч |  | 1
|  | Итого по расценке | [5 empty] | 211.02 |  |  | 844.08 |  | 29359.64
|  | ФОТ | [8 empty] | 844.08 |  | 29359.64
| Пр/812-083-1 | НР (083 Пусконаладочные работы (за исключением технологического оборудования АЭС)) | % | 74 | 1 |  | 74 |  |  |  | 624.62 |  | 21726.13
| Пр/774-083 | СП (083 Пусконаладочные работы (за исключением технологического оборудования АЭС)) | % | 36 | 1 |  | 36 |  |  |  | 303.87 |  | 10569.47
|  | Всего по позиции | [8 empty] | 1772.57 |  | 61655.24
| ТЕРп-01-11-027-02 | Измерение токов утечки ограничителя напряжения | измерение | 3 | 1 |  | 3
| Инд_ЦМЭЦ_01_2023 | Козп=34,783
| 1 | ОТ | [5 empty] | 31.62 |  | 1 | 94.86 | 34.783 | 3299.52
| 2 | ЭМ | [7 empty] | 1
| 3 | в т.ч. ОТм | [7 empty] | 1
| 4 | М | [7 empty] | 1
|  | ЗТ | чел.-ч | 2.02 | 1 |  | 6.06
|  | ЗТм | чел.-ч |  | 1
|  | Итого по расценке | [5 empty] | 31.62 |  |  | 94.86 |  | 3299.52
|  | ФОТ | [8 empty] | 94.86 |  | 3299.52
| Пр/812-083-1 | НР (083 Пусконаладочные работы (за исключением технологического оборудования АЭС)) | % | 74 | 1 |  | 74 |  |  |  | 70.2 |  | 2441.64
| Пр/774-083 | СП (083 Пусконаладочные работы (за исключением технологического оборудования АЭС)) | % | 36 | 1 |  | 36 |  |  |  | 34.15 |  | 1187.83
|  | Всего по позиции | [8 empty] | 199.21 |  | 6928.99
| ТЕРп-01-12-021-04 | Испытание элементов ограничителей перенапряжения напряжением до 75 кВ | испытание | 3 | 1 |  | 3
| Инд_ЦМЭЦ_01_2023 | Козп=34,783
| 1 | ОТ | [5 empty] | 48 |  | 1 | 144 | 34.783 | 5008.74
| 2 | ЭМ | [7 empty] | 1
| 3 | в т.ч. ОТм | [7 empty] | 1
| 4 | М | [7 empty] | 1
|  | ЗТ | чел.-ч | 3.24 | 1 |  | 9.72
|  | ЗТм | чел.-ч |  | 1
|  | Итого по расценке | [5 empty] | 48 |  |  | 144 |  | 5008.74
|  | ФОТ | [8 empty] | 144 |  | 5008.74
| Пр/812-083-1 | НР (083 Пусконаладочные работы (за исключением технологического оборудования АЭС)) | % | 74 | 1 |  | 74 |  |  |  | 106.56 |  | 3706.47
| Пр/774-083 | СП (083 Пусконаладочные работы (за исключением технологического оборудования АЭС)) | % | 36 | 1 |  | 36 |  |  |  | 51.84 |  | 1803.15
|  | Всего по позиции | [8 empty] | 302.4 |  | 10518.36
| ТЕРп-01-12-021-02 | Испытание аппарата коммутационного напряжением до 35 кВ | испытание | 6 | 1 |  | 6
| Инд_ЦМЭЦ_01_2023 | Козп=34,783
| 1 | ОТ | [5 empty] | 41.96 |  | 1 | 251.76 | 34.783 | 8756.94
| 2 | ЭМ | [7 empty] | 1
| 3 | в т.ч. ОТм | [7 empty] | 1
| 4 | М | [7 empty] | 1
|  | ЗТ | чел.-ч | 2.83 | 1 |  | 16.98
|  | ЗТм | чел.-ч |  | 1
|  | Итого по расценке | [5 empty] | 41.96 |  |  | 251.76 |  | 8756.94
|  | ФОТ | [8 empty] | 251.76 |  | 8756.94
| Пр/812-083-1 | НР (083 Пусконаладочные работы (за исключением технологического оборудования АЭС)) | % | 74 | 1 |  | 74 |  |  |  | 186.3 |  | 6480.14
| Пр/774-083 | СП (083 Пусконаладочные работы (за исключением технологического оборудования АЭС)) | % | 36 | 1 |  | 36 |  |  |  | 90.63 |  | 3152.5
|  | Всего по позиции | [8 empty] | 528.69 |  | 18389.58
| ТЕРп-01-12-021-01 | Испытание аппарата коммутационного напряжением до 1 кВ (силовых цепей) | испытание | 6 | 1 |  | 6
| Инд_ЦМЭЦ_01_2023 | Козп=34,783
| 1 | ОТ | [5 empty] | 24 |  | 1 | 144 | 34.783 | 5008.74
| 2 | ЭМ | [7 empty] | 1
| 3 | в т.ч. ОТм | [7 empty] | 1
| 4 | М | [7 empty] | 1
|  | ЗТ | чел.-ч | 1.62 | 1 |  | 9.72
|  | ЗТм | чел.-ч |  | 1
|  | Итого по расценке | [5 empty] | 24 |  |  | 144 |  | 5008.74
|  | ФОТ | [8 empty] | 144 |  | 5008.74
| Пр/812-083-1 | НР (083 Пусконаладочные работы (за исключением технологического оборудования АЭС)) | % | 74 | 1 |  | 74 |  |  |  | 106.56 |  | 3706.47
| Пр/774-083 | СП (083 Пусконаладочные работы (за исключением технологического оборудования АЭС)) | % | 36 | 1 |  | 36 |  |  |  | 51.84 |  | 1803.15
|  | Всего по позиции | [8 empty] | 302.4 |  | 10518.36
|  | Прямые затраты | [8 empty] | 8456,72 |  | 294149,89
|  | Зарплата рабочих | [8 empty] | 8457 |  | 294150
|  | Накладные расходы | [10 empty] | 217671
|  | Сметная прибыль | [10 empty] | 105894
|  | Итого в текущих ценах | [10 empty] | 617715
погрузка-разгрузка
| СПГ-01-01-002-05 | Разгрузка при автомобильных перевозках изделий из сборного железобетона, бетона, керамзитобетона массой свыше 6 т Кпз=34,783 (Коэффициенты к ПЗ) | т груза | 36 | 1 |  | 36 | 12.85 |  | 34.783 | 16090.56 |  | 16090.56
|  | Всего по позиции | [8 empty] | 22462.52 |  | 22462.52
| СПГ-03-21-001-35 | Перевозка грузов I класса автомобилями-самосвалами грузоподъемностью 10 т работающих вне карьера на расстояние до 35 км Кпз=19,085 (Коэффициенты к ПЗ) | т груза | 159.12 | 1 |  | 159.12 | 20.05 |  | 19.085 | 60888.86 |  | 60888.86
|  | Всего по позиции | [8 empty] | 89202.68 |  | 89202.68
| СПГ-01-01-001-39 | Погрузка при автомобильных перевозках грунта растительного слоя (земля, перегной) Кпз=34,783 (Коэффициенты к ПЗ) | т груза | 159.12 | 1 |  | 159.12 | 6.05 |  | 34.783 | 33485.21 |  | 33485.21
|  | Всего по позиции | [8 empty] | 46744.95 |  | 46744.95
| СПГ-01-01-002-45 | Разгрузка при автомобильных перевозках прочих материалов, деталей (с использованием погрузчика) Кпз=34,783 (Коэффициенты к ПЗ) Объем: 2 * 3.6 | т груза | 7.2 | 1 |  | 7.2 | 12.61 |  | 34.783 | 3157.99 |  | 3157.99
|  | Всего по позиции | [8 empty] | 4408.53 |  | 4408.53
|  | Прямые затраты | [8 empty] | 113622,62 |  | 113622,62
|  | Зарплата рабочих | [8 empty] | 34087 |  | 34087
|  | Эксплуатация машин | [8 empty] | 79536 |  | 79536
|  | Накладные расходы | [10 empty] | 31409
|  | Сметная прибыль | [10 empty] | 17787
|  | Итого в текущих ценах | [10 empty] | 162819
Материалы, не учтенные расценками
| 101-5185 ТССЦ_ЦМЭЦ_01_2023 | Сталь угловая равнополочная, марка стали Ст3пс, шириной полок 63-63 мм Объем: 14.3 * 12 : 1000 | т | 0.1716 | 1 |  | 0.1716 | 54735.1 |  | 1 | 931.79 | 10.08 | 9392.54
|  | Всего по позиции | [8 empty] | 931.79 |  | 9392.54
| 101-4678 ТССЦ_ЦМЭЦ_01_2023 | Сталь полосовая 40х5 мм, марка Ст3сп Объем: 44 * 1.96 : 1000 | т | 0.08624 | 1 |  | 0.0862 | 57329.3 |  | 1 | 497.22 | 9.94 | 4941.79
|  | Всего по позиции | [8 empty] | 497.22 |  | 4941.79
| 507-0410 ТССЦ_ЦМЭЦ_01_2023 | Трубы бесшовные холоднодеформированные из коррозионностойкой стали марки 12Х18Н10Т(8443) наружным диаметром 57 мм, толщиной стенки 4,0 мм Объем: 0.25 * 4 | 10 м | 0.1 | 1 |  | 0.1 | 31608.8 |  | 1 | 770.61 | 4.1 | 3160.88
|  | Всего по позиции | [8 empty] | 770.61 |  | 3160.88
| 101-2261 ТССЦ_ЦМЭЦ_01_2023 | Трубы хризотилцементные безнапорные БНТ, диаметр условного прохода 150 мм Объем: ( 2.2 * 48 ) + ( 0.2 * 14 ) | м | 108.4 | 1 |  | 108.4 | 207.83 |  | 1 | 2146.32 | 10.5 | 22528.77
|  | Всего по позиции | [8 empty] | 2146.32 |  | 22528.77
| 101-7243 ТССЦ_ЦМЭЦ_01_2023 | Нетканый геотекстиль Геотекс 350 | м2 | 70 | 1 |  | 70 | 69.77 |  | 1 | 447.3 | 10.92 | 4883.9
|  | Всего по позиции | [8 empty] | 447.3 |  | 4883.9
| ССЦ01-408-0003 | Щебень из природного камня для строительных работ марка 1400, фракция 20-40 мм | м3 | 20.2 | 1 |  | 20.2 | 1685.14 |  | 1 | 34039.83 |  | 34039.83
|  | Всего по позиции | [8 empty] | 34039.83 |  | 34039.83
| ССЦ01-101-1995 | Мастика битумная Объем: 80 : 1000 | т | 0.08 | 1 |  | 0.08 | 100027.11 |  | 1 | 8002.17 |  | 8002.17
|  | Всего по позиции | [8 empty] | 8002.17 |  | 8002.17
| ССЦ01-401-0087 | Бетон тяжелый, крупность заполнителя 10 мм, класс В20 (М250) | м3 | 11 | 1 |  | 11 | 5484.76 |  | 1 | 60332.36 |  | 60332.36
|  | Всего по позиции | [8 empty] | 60332.36 |  | 60332.36
| ССЦ01-401-0003 | Бетон тяжелый, класс В7,5 (М100) | м3 | 4 | 1 |  | 4 | 4835.71 |  | 1 | 19342.84 |  | 19342.84
|  | Всего по позиции | [8 empty] | 19342.84 |  | 19342.84
| 408-0108 ТССЦ_ЦМЭЦ_01_2023 | Гравий для строительных работ марка 800, фракция 40-70 мм | м3 | 0.7 | 1 |  | 0.7 | 1546.76 |  | 1 | 122.26 | 8.86 | 1082.73
|  | Всего по позиции | [8 empty] | 122.26 |  | 1082.73
| 410-9010-014П ТССЦ_ЦМЭЦ_01_2023 | Смеси асфальтобетонные горячая плотная, марка I, тип Б крупнозернистая | т | 4.68 | 1 |  | 4.68 | 4227.03 |  | 1 | 2361.29 | 8.38 | 19782.5
|  | Всего по позиции | [8 empty] | 2361.29 |  | 19782.5
| 113-0517 ТССЦ_ЦМЭЦ_01_2023 | Материал огнезащитный терморасширяющийся «Огракс-ВВ» для покрытия электрических кабелей | кг | 5.25 | 1 |  | 5.25 | 666.54 |  | 1 | 254.57 | 13.75 | 3499.34
|  | Всего по позиции | [8 empty] | 254.57 |  | 3499.34
| ССЦ01-509-8201 | Счетчик электрической энергии электронный, трехфазный Меркурий 230АRT-02 Р(Q) С(R) SIN, 10(100)А (многотарифный) | шт. | 1 | 1 |  | 1 | 9518.53 |  | 1 | 9518.53 |  | 9518.53
|  | Всего по позиции | [8 empty] | 9518.53 |  | 9518.53
|  | Материалы не учтенные расценками | [8 empty] | 138767,09 |  | 200508,18
|  | Итого | [10 empty] | 200508,18
|  | Итого | [10 empty] | 200508
Всего
|  | Прямые затраты | [8 empty] | 323440,67 |  | 7850262,64
|  | оплата труда | [8 empty] | 51533,15 |  | 640920,37
|  | эксплуатация машин | [8 empty] | 95349,73 |  | 305852,67
|  | в т.ч. оплата труда машинистов | [8 empty] | 1962 |  | 68243,97
|  | материальные ресурсы | [8 empty] | 176557,79 |  | 6981489,60
|  | в т.ч. материалы учтенные в расценках | [8 empty] | 18634,27 |  | 183824,99
|  | в т.ч. неучтенные материалы | [8 empty] | 157923,52 |  | 297664,61
|  | Итого ФОТ | [8 empty] | 55986,90 |  | 709165
|  | Итого накладные расходы | [8 empty] | 48900,32 |  | 639812
|  | Итого сметная прибыль | [8 empty] | 27276,71 |  | 347859
|  | Итого СМР | [8 empty] | 399618 |  | 8915934
|  | Итого сметная стоимость | [8 empty] | 399618 |  | 15415934
в том числе
|  | ИТОГО | [8 empty] | 399618 |  | 15415934
|  | Индекс-дефлятор на 2024 г. | [9 empty] | 1,0589 | 9358486
|  | Итого без НДС | [10 empty] | 9358486
| НК РФ ч.2 Глава 21 от 05.08.2000 №117-ФЗ | НДС | [9 empty] | 20 % | 1871697
|  | ИТОГО | [10 empty] | 11230183
| Составил: |  |  |  |  | Проверил:

## ЛСР КЛ10
| Наименование редакции сметных нормативов |  |  | "ГОСЭТАЛОН 2012И1/2017 (ВР2021) октябрь 2021"
| Наименование программного продукта |  |  | Система выпуска сметной документации А0 v. 2.11.3.1 Copyright InfoStroy Ltd.
| СОГЛАСОВАНО | [7 empty] | УТВЕРЖДАЮ
| "_____" ______________ 20___ г. | [6 empty] | "_____" ______________ 20___ г.
N_23-2-01-1-01-01-1-1000_Строительство ТП 10/0,4 кВ, прокладка КЛ 10 Кв до РУ ПС "Порошкино": ЛО, Всеволожский район, Бугровское сельское поселение, д.Порошкино
(наименование стройки)
N_23-2-01-1-01-01-1-1000_Строительство ТП 10/0,4 кВ, прокладка КЛ 10 Кв до РУ ПС "Порошкино": ЛО, Всеволожский район, Бугровское сельское поселение, д.Порошкино
(наименование объекта капитального строительства)
ЛОКАЛЬНЫЙ СМЕТНЫЙ РАСЧЕТ №02-01-02
Строительство КЛ-10 кВ
(наименование конструктивного решения)
| Составлена | Базисно-индексным |  |  |  |  | методом
Основание
(проектная и (или) иная техническая документация)
| Составлен(а) в текущем (базисном) уровне цен |  | 01.2023 с индексом-дефлятором на 2024 г.
| Сметная стоимость |  | 5938.41 | (3369.4) | тыс. руб.
|  | в том числе: |  |  |  |  | Средства на оплату труда рабочих |  |  |  | 390750 | (11780) | руб.
|  | строительных работ | 411.01 | (166.95) | тыс. руб. |  | Нормативные затраты труда рабочих |  |  |  |  | 762 | чел. час.
|  | монтажных работ | 5495.73 | (3201.74) | тыс. руб. |  | Нормативные затраты труда машинистов |  |  |  |  | 162 | чел. час.
|  | оборудования | 0 | (0) | тыс. руб. |  | Расчетный измеритель
|  | прочих затрат | 31.68 | (0.72) | тыс. руб. |  | конструктивного решения
№ п/п | Обоснование | Наименование работ и затрат | Единица измерения | Количество |  |  |  | Сметная стоимость в базисном уровне цен (в текущем уровне цен (гр. 8) для ресурсов, учтенных за расценкой и перевозки), руб. |  |  |  | Индексы | Сметная стоимость в текущем уровне цен, руб.
|  |  |  | на единицу | коэффициенты |  | всего с учетом коэффициентов | на единицу |  | коэффициенты | всего
1 | 2 | 3 | 4 | 5 | 6 |  | 7 | 8 |  | 9 | 10 | 11 | 12
Земляные работы
| ТЕР-01-01-004-05 | Разработка грунта в отвал экскаваторами «драглайн» или «обратная лопата» с ковшом вместимостью 0,25 м3, группа грунтов 2 Объем: 2000 * 0.5 * 0.7 * 0.9 | 1000м3 грунта | 0.63 | 1 |  | 0.63
| Инд_ЦМЭЦ_01_2023 | Козп=34,783 Кэм=16,669 Кзпм=34,783
| 1 | ОТ | [5 empty] | 122.68 |  | 1 | 77 | 34.783 | 2688
| 2 | ЭМ | [5 empty] | 3846.43 |  | 1 | 2423 | 16.669 | 40393
| 3 | в т.ч. ОТм | [5 empty] | 796.2 |  | 1 | 502 | 34.783 | 17447
| 4 | М | [7 empty] | 1
|  | ЗТ | чел.-ч | 12.86 | 1 |  | 8.1018
|  | ЗТм | чел.-ч | 58.76 | 1 |  | 37.0188
|  | Итого по расценке | [5 empty] | 3969.11 |  |  | 2500 |  | 43081
|  | ФОТ | [8 empty] | 579 |  | 20135
| Пр/812-001.1-1 | НР (001.1 Земляные работы, выполняемые механизированным способом) | % | 92 | 1 |  | 92 |  |  |  | 533 |  | 18524
| Пр/774-001.1 | СП (001.1 Земляные работы, выполняемые механизированным способом) | % | 46 | 1 |  | 46 |  |  |  | 266 |  | 9262
|  | Всего по позиции | [8 empty] | 3299 |  | 70867
| ТЕР-01-02-057-02 | Разработка грунта вручную в траншеях глубиной до 2 м без креплений с откосами, группа грунтов 2 Объем: 2000 * 0.5 * 0.7 * 0.1 | 100м3 грунта | 0.7 | 1 |  | 0.7
| Инд_ЦМЭЦ_01_2023 | Козп=34,783
| 1 | ОТ | [5 empty] | 1469.16 |  | 1 | 1028 | 34.783 | 35771
| 2 | ЭМ | [7 empty] | 1
| 3 | в т.ч. ОТм | [7 empty] | 1
| 4 | М | [7 empty] | 1
|  | ЗТ | чел.-ч | 154 | 1 |  | 107.8
|  | ЗТм | чел.-ч |  | 1
|  | Итого по расценке | [5 empty] | 1469.16 |  |  | 1028 |  | 35771
|  | ФОТ | [8 empty] | 1028 |  | 35771
| Пр/812-001.2-1 | НР (001.2 Земляные работы, выполняемые ручным способом) | % | 89 | 1 |  | 89 |  |  |  | 915 |  | 31836
| Пр/774-001.2 | СП (001.2 Земляные работы, выполняемые ручным способом) | % | 40 | 1 |  | 40 |  |  |  | 411 |  | 14308
|  | Всего по позиции | [8 empty] | 2354 |  | 81915
| ТЕР-01-01-033-01 | Засыпка траншей и котлованов с перемещением грунта до 5 м бульдозерами мощностью 59 кВт (80 л.с.), группа грунтов 1 Объем: 630 + 70 | 1000м3 грунта | 0.7 | 1 |  | 0.7
| Инд_ЦМЭЦ_01_2023 | Козп=34,783 Кэм=13,187 Кзпм=34,783
| 1 | ОТ | [7 empty] | 1 |  | 34.783
| 2 | ЭМ | [5 empty] | 705.51 |  | 1 | 494 | 13.187 | 6512
| 3 | в т.ч. ОТм | [5 empty] | 102.98 |  | 1 | 72 | 34.783 | 2507
| 4 | М | [7 empty] | 1
|  | ЗТ | чел.-ч |  | 1
|  | ЗТм | чел.-ч | 7.6 | 1 |  | 5.32
|  | Итого по расценке | [5 empty] | 705.51 |  |  | 494 |  | 6512
|  | ФОТ | [8 empty] | 72 |  | 2507
| Пр/812-001.1-1 | НР (001.1 Земляные работы, выполняемые механизированным способом) | % | 92 | 1 |  | 92 |  |  |  | 66 |  | 2306
| Пр/774-001.1 | СП (001.1 Земляные работы, выполняемые механизированным способом) | % | 46 | 1 |  | 46 |  |  |  | 33 |  | 1153
|  | Всего по позиции | [8 empty] | 593 |  | 9971
|  | Прямые затраты | [8 empty] | 4022 |  | 85364
|  | Зарплата рабочих | [8 empty] | 1105 |  | 38459
|  | Эксплуатация машин | [8 empty] | 2917 |  | 46905
|  | в т.ч. зарплата машинистов | [8 empty] | 574 |  | 19954
|  | Накладные расходы | [10 empty] | 52666
|  | Сметная прибыль | [10 empty] | 24723
|  | Итого в текущих ценах | [10 empty] | 162753
Электромонтажные работы
| ТЕРм-08-02-142-01 | Устройство постели при одном кабеле в траншее | 100м кабеля | 20 | 1 |  | 20
| Инд_ЦМЭЦ_01_2023 | Козп=34,783 Кэм=18,841 Кзпм=34,783 Кмат=34,783
| 1 | ОТ | [5 empty] | 62.33 |  | 1 | 1247 | 34.783 | 43360
| 2 | ЭМ | [5 empty] | 350.38 |  | 1 | 7008 | 18.841 | 132030
| 3 | в т.ч. ОТм | [7 empty] | 1 |  | 34.783
| 4 | М | [5 empty] | 1.25 |  | 1 | 25 | 34.783 | 870
| ССЦ01-999-9950 | Вспомогательные ненормируемые материалы | руб | 1.25 | 1 |  | 25
|  | ЗТ | чел.-ч | 5.3 | 1 |  | 106
|  | ЗТм | чел.-ч |  | 1
|  | Итого по расценке | [5 empty] | 413.96 |  |  | 8280 |  | 176260
|  | ФОТ | [8 empty] | 1247 |  | 43360
| Пр/812-049.3-1 | НР (049.3 Электротехнические установки на других объектах) | % | 97 | 1 |  | 97 |  |  |  | 1210 |  | 42059
| Пр/774-049.3 | СП (049.3 Электротехнические установки на других объектах) | % | 51 | 1 |  | 51 |  |  |  | 636 |  | 22114
|  | Всего по позиции | [8 empty] | 10126 |  | 240433
| ТЕРм-08-02-141-05 | Кабель до 35 кВ в готовых траншеях без покрытий, масса 1 м до 9 кг | 100м кабеля | 20 | 1 |  | 20
| Инд_ЦМЭЦ_01_2023 | Козп=34,783 Кэм=14,686 Кзпм=34,783 Кмат=9,818
| 1 | ОТ | [5 empty] | 206.98 |  | 1 | 4140 | 34.783 | 143988
| 2 | ЭМ | [5 empty] | 458.54 |  | 1 | 9171 | 14.686 | 134682
| 3 | в т.ч. ОТм | [5 empty] | 30.65 |  | 1 | 613 | 34.783 | 21322
| 4 | М | [5 empty] | 79.58 |  | 1 | 235 | 9.818 | 2304
| ССЦ01-999-9950 | Вспомогательные ненормируемые материалы | руб | 4.14 | 1 |  | 82.8
|  | ЗТ | чел.-ч | 17.6 | 1 |  | 352
|  | ЗТм | чел.-ч | 1.94 | 1 |  | 38.8
|  | Итого по расценке | [5 empty] | 745.1 |  |  | 13546 |  | 280974
|  | ФОТ | [8 empty] | 4753 |  | 165310
| Пр/812-049.3-1 | НР (049.3 Электротехнические установки на других объектах) | % | 97 | 1 |  | 97 |  |  |  | 4610 |  | 160351
| Пр/774-049.3 | СП (049.3 Электротехнические установки на других объектах) | % | 51 | 1 |  | 51 |  |  |  | 2424 |  | 84308
|  | Всего по позиции | [8 empty] | 20580 |  | 525633
| ТЕРм-08-02-143-03 | Покрытие кабеля, проложенного в траншее плитами одного кабеля | 100м кабеля | 20 | 1 |  | 20
| Инд_ЦМЭЦ_01_2023 | Козп=34,783 Кэм=15,086 Кзпм=34,783 Кмат=34,783
| 1 | ОТ | [5 empty] | 67.5 |  | 1 | 1350 | 34.783 | 46957
| 2 | ЭМ | [5 empty] | 426.55 |  | 1 | 8531 | 15.086 | 128699
| 3 | в т.ч. ОТм | [5 empty] | 30.34 |  | 1 | 607 | 34.783 | 21106
| 4 | М | [5 empty] | 1.35 |  | 1 | 27 | 34.783 | 939
| ССЦ01-999-9950 | Вспомогательные ненормируемые материалы | руб | 1.35 | 1 |  | 27
|  | ЗТ | чел.-ч | 5.74 | 1 |  | 114.8
|  | ЗТм | чел.-ч | 1.92 | 1 |  | 38.4
|  | Итого по расценке | [5 empty] | 495.4 |  |  | 9908 |  | 176595
|  | ФОТ | [8 empty] | 1957 |  | 68063
| Пр/812-049.3-1 | НР (049.3 Электротехнические установки на других объектах) | % | 97 | 1 |  | 97 |  |  |  | 1898 |  | 66021
| Пр/774-049.3 | СП (049.3 Электротехнические установки на других объектах) | % | 51 | 1 |  | 51 |  |  |  | 998 |  | 34712
|  | Всего по позиции | [8 empty] | 12804 |  | 277328
| ТЕРм-08-02-165-09 | Муфта концевая эпоксидная для 3-жильного кабеля напряжением до 10 кВ, сечение одной жилы до 240 мм2 Объем: 3 * 2 | шт | 6 | 1 |  | 6
| Инд_ЦМЭЦ_01_2023 | Козп=34,783 Кэм=14,993 Кзпм=34,783 Кмат=20,051
| 1 | ОТ | [5 empty] | 97.84 |  | 1 | 587 | 34.783 | 20419
| 2 | ЭМ | [5 empty] | 784.4 |  | 1 | 670 | 14.993 | 23314
| 3 | в т.ч. ОТм | [5 empty] | 111.71 |  | 1 | 670 | 34.783 | 23314
| 4 | М | [5 empty] | 4.32 |  | 1 | 26 | 20.051 | 520
| ССЦ01-999-9950 | Вспомогательные ненормируемые материалы | руб | 1.96 | 1 |  | 11.76
|  | ЗТ | чел.-ч | 8.32 | 1 |  | 49.92
|  | ЗТм | чел.-ч | 7.07 | 1 |  | 42.42
|  | Итого по расценке | [5 empty] | 886.56 |  |  | 1283 |  | 44253
|  | ФОТ | [8 empty] | 1257 |  | 43733
| Пр/812-049.3-1 | НР (049.3 Электротехнические установки на других объектах) | % | 97 | 1 |  | 97 |  |  |  | 1219 |  | 42421
| Пр/774-049.3 | СП (049.3 Электротехнические установки на других объектах) | % | 51 | 1 |  | 51 |  |  |  | 641 |  | 22304
|  | Всего по позиции | [8 empty] | 3143 |  | 108978
|  | Прямые затраты | [8 empty] | 33017 |  | 678082
|  | Материальные затраты | [8 empty] | 313 |  | 4633
|  | Зарплата рабочих | [8 empty] | 7324 |  | 254724
|  | Эксплуатация машин | [8 empty] | 25380 |  | 418725
|  | в т.ч. зарплата машинистов | [8 empty] | 1890 |  | 65742
|  | Накладные расходы | [10 empty] | 310852
|  | Сметная прибыль | [10 empty] | 163438
|  | Итого в текущих ценах | [10 empty] | 1152372
Пусконаладочные работы
| ТЕРп-01-11-024-02 | Фазировка электрической линии или трансформатора с сетью напряжением свыше 1 кВ | фазировка | 3 | 1 |  | 3
| Инд_ЦМЭЦ_01_2023 | Козп=34,783
| 1 | ОТ | [5 empty] | 25.36 |  | 1 | 76 | 34.783 | 2646
| 2 | ЭМ | [7 empty] | 1
| 3 | в т.ч. ОТм | [7 empty] | 1
| 4 | М | [7 empty] | 1
|  | ЗТ | чел.-ч | 1.62 | 1 |  | 4.86
|  | ЗТм | чел.-ч |  | 1
|  | Итого по расценке | [5 empty] | 25.36 |  |  | 76 |  | 2646
|  | ФОТ | [8 empty] | 76 |  | 2646
| Пр/812-083-1 | НР (083 Пусконаладочные работы (за исключением технологического оборудования АЭС)) | % | 74 | 1 |  | 74 |  |  |  | 56 |  | 1958
| Пр/774-083 | СП (083 Пусконаладочные работы (за исключением технологического оборудования АЭС)) | % | 36 | 1 |  | 36 |  |  |  | 27 |  | 953
|  | Всего по позиции | [8 empty] | 159 |  | 5557
| ТЕРп-01-12-027-01 | Испытание кабеля силового длиной до 500 м напряжением до 10 кВ | испытание | 3 | 1 |  | 3
| Инд_ЦМЭЦ_01_2023 | Козп=34,783
| 1 | ОТ | [5 empty] | 68.1 |  | 1 | 204 | 34.783 | 7106
| 2 | ЭМ | [7 empty] | 1
| 3 | в т.ч. ОТм | [7 empty] | 1
| 4 | М | [7 empty] | 1
|  | ЗТ | чел.-ч | 4.86 | 1 |  | 14.58
|  | ЗТм | чел.-ч |  | 1
|  | Итого по расценке | [5 empty] | 68.1 |  |  | 204 |  | 7106
|  | ФОТ | [8 empty] | 204 |  | 7106
| Пр/812-083-1 | НР (083 Пусконаладочные работы (за исключением технологического оборудования АЭС)) | % | 74 | 1 |  | 74 |  |  |  | 151 |  | 5258
| Пр/774-083 | СП (083 Пусконаладочные работы (за исключением технологического оборудования АЭС)) | % | 36 | 1 |  | 36 |  |  |  | 73 |  | 2558
|  | Всего по позиции | [8 empty] | 428 |  | 14922
| ТЕРп-01-12-027-04 | За каждые последующие 500 м испытания силового кабеля напряжением до 10 кВ добавлять к расценке 01-12-027-01 Объем: 2000 - 500 | 500м кабеля | 3 | 1 |  | 3
| Инд_ЦМЭЦ_01_2023 | Козп=34,783
| 1 | ОТ | [5 empty] | 20.31 |  | 1 | 61 | 34.783 | 2119
| 2 | ЭМ | [7 empty] | 1
| 3 | в т.ч. ОТм | [7 empty] | 1
| 4 | М | [7 empty] | 1
|  | ЗТ | чел.-ч | 1.45 | 1 |  | 4.35
|  | ЗТм | чел.-ч |  | 1
|  | Итого по расценке | [5 empty] | 20.31 |  |  | 61 |  | 2119
|  | ФОТ | [8 empty] | 61 |  | 2119
| Пр/812-083-1 | НР (083 Пусконаладочные работы (за исключением технологического оборудования АЭС)) | % | 74 | 1 |  | 74 |  |  |  | 45 |  | 1568
| Пр/774-083 | СП (083 Пусконаладочные работы (за исключением технологического оборудования АЭС)) | % | 36 | 1 |  | 36 |  |  |  | 22 |  | 763
|  | Всего по позиции | [8 empty] | 128 |  | 4450
|  | Прямые затраты | [8 empty] | 341 |  | 11871
|  | Зарплата рабочих | [8 empty] | 341 |  | 11871
|  | Накладные расходы | [10 empty] | 8784
|  | Сметная прибыль | [10 empty] | 4274
|  | Итого в текущих ценах | [10 empty] | 24929
Материалы по ССЦ
| ССЦ01-408-0122 | Песок природный для строительных работ средний Объем: 2000 * 0.5 * 0.15 * 1.1 | м3 | 165 | 1 |  | 165 | 973.94 |  | 1 | 160700 |  | 160700
|  | Всего по позиции | [8 empty] | 160700 |  | 160700
| ССЦ01-501-0518 | Кабели силовые на напряжение 10000 В для прокладке в земле с алюминиевыми жилами в свинцовой оболочке марки АСБУ, с числом жил - 3 и сечением 240 мм2 Объем: 2000 * 1.02 | 1000 м | 2.04 | 1 |  | 2.04 | 1258280.9 |  | 1 | 2566893 |  | 2566893
|  | Всего по позиции | [8 empty] | 2566893 |  | 2566893
| ССЦ01-509-9517-001П | Плита полимернопесчанная для закрытия кабельных сетей 360х480х16 мм Объем: ОКРУГ( 2000 : 0.36; 0 ) | шт. | 5556 | 1 |  | 5556 | 105 |  | 1 | 583380 |  | 583380
|  | Всего по позиции | [8 empty] | 583380 |  | 583380
| 502-0768 ТССЦ_ЦМЭЦ_01_2023 | Муфта термоусаживаемая концевая на напряжение до 10 кВ внутренней установки 3КНТп-10 150-240 мм2 Объем: 3 * 2 | шт. | 6 | 1 |  | 6 | 3730.59 |  | 1 | 4810 | 4.65 | 22384
|  | Всего по позиции | [8 empty] | 4810 |  | 22384
|  | Материалы не учтенные расценками | [8 empty] | 3315783 |  | 3333357
|  | Итого | [10 empty] | 3333357
|  | Итого | [10 empty] | 3333357
Всего
|  | Прямые затраты | [8 empty] | 3353163 |  | 4108674
|  | оплата труда | [8 empty] | 8770 |  | 305054
|  | эксплуатация машин | [8 empty] | 28297 |  | 465630
|  | в т.ч. оплата труда машинистов | [8 empty] | 2464 |  | 85696
|  | материальные ресурсы | [8 empty] | 3316096 |  | 3337990
|  | в т.ч. материалы учтенные в расценках | [8 empty] | 313 |  | 4633
|  | в т.ч. неучтенные материалы | [8 empty] | 3315783 |  | 3333357
|  | Итого ФОТ | [8 empty] | 11780 |  | 390750
|  | Итого накладные расходы | [8 empty] | 10703 |  | 372302
|  | Итого сметная прибыль | [8 empty] | 5531 |  | 192435
|  | Итого СМР | [8 empty] | 3369397 |  | 4673411
|  | Итого сметная стоимость | [8 empty] | 3369397 |  | 4673411
в том числе
|  | ИТОГО | [8 empty] | 3369397 |  | 4673411
|  | Индекс-дефлятор на 2024 г. | [9 empty] | 1,0589 | 4948675
|  | Итого без НДС | [10 empty] | 4948675
| НК РФ ч.2 Глава 21 от 05.08.2000 №117-ФЗ | НДС | [9 empty] | 20 % | 989735
|  | ИТОГО | [10 empty] | 5938410
| Составил: |  |  |  |  | Проверил: