## ССР
Форма № 1
Заказчик
(наименование организации)
"Утвержден" « »________________202_ г.
| Сводный сметный расчет в сумме |  | 80528.41 | тыс. руб.
(ссылка на документ об утверждении)
« »________________202_ г.
СВОДНЫЙ СМЕТНЫЙ РАСЧЕТ СТОИМОСТИ СТРОИТЕЛЬСТВА
К_20-2-01-1-01-01-1-5000_Строительство РТП, новых ТП, прокладка ЛЭП 10 кВ от ЗРУ ПС Порошкино до новой РТП, от РУ 10 кВ новой РТП до РУ 10 кВ новых ТП прокладка КЛ 10 кВ
(наименование стройки)
Составлена в ценах на 2024 г.
№ пп | Номера сметных расчетов и смет | Наименование глав, объектов, работ и затрат | Сметная стоимость, тыс. руб. |  |  |  | Общая сметная стоимость, тыс. руб.
|  |  | строитель- ных работ | монтажных работ | оборудования, мебели, инвентаря | прочих
1 | 2 | 3 | 4 | 5 | 6 | 7 | 8
Глава 1. Подготовка территории строительства
| Итого по Главе 1. "Подготовка территории строительства" |  | 0 | 0 | 0 | 0 | 0
Глава 2. Основные объекты строительства
1 | ЛСР №02-01-01 | Строительство РТП 2*1250 | 2493.87 | 411.83 | 12442.08 | 0 | 15347.78
2 | ЛСР №02-01-02 | Строительство БКТП-1 2*1250 | 1261.58 | 545.73 | 6882.85 | 0 | 8690.16
3 | ЛСР №02-01-03 | Строительство БКТП-2 2*1250 | 1261.58 | 545.73 | 6882.85 | 0 | 8690.16
4 | ЛСР №02-01-04 | Строительство БКТП-3 2*1250 | 1261.58 | 545.73 | 6882.85 | 0 | 8690.16
5 | ЛСР №02-01-05 | Строительство ВЛ 10 кВ | 1505.07 | 1251.34 | 0 | 0 | 2756.41
6 | ЛСР №02-01-06 | Строительство КЛ-10 кВ | 13678.56 | 4743.02 | 0 | 0 | 18421.58
| Итого по Главе 2. "Основные объекты строительства" |  | 21462.24 | 8043.38 | 33090.63 | 0 | 62596.25
Глава 7. Благоустройство и озеленение территории
| Итого по Главе 7. "Благоустройство и озеленение территории" |  | 0 | 0 | 0 | 0 | 0
| Итого по Главам 1-7 |  | 21462.24 | 8043.38 | 33090.63 | 0 | 62596.25
Глава 8. Временные здания и сооружения
| Итого по Главе 8. "Временные здания и сооружения" | [5 empty] | 0
| Итого по Главам 1-8 |  | 21462.24 | 8043.38 | 33090.63 | 0 | 62596.25
Глава 9. Прочие работы и затраты
7 | ЛСР №02-01-01 | Строительство РТП 2*1250. Пусконаладочные работы |  |  |  | 2449.98 | 2449.98 | 21357.31 | 17797.76
8 | ЛСР №02-01-02 | Строительство БКТП-1 2*1250. Пусконаладочные работы |  |  |  | 654.1 | 654.1 | 11213.11 | 9344.26
9 | ЛСР №02-01-03 | Строительство БКТП-2 2*1250. Пусконаладочные работы |  |  |  | 654.1 | 654.1 | 11213.11 | 9344.26
10 | ЛСР №02-01-04 | Строительство БКТП-3 2*1250. Пусконаладочные работы |  |  |  | 654.1 | 654.1 | 11213.11 | 9344.26
11 | ЛСР №02-01-05 | Строительство ВЛ-10 кВ. Пусконаладочные работы |  |  |  | 68.94 | 68.94 | 3390.42 | 2825.35
12 | ЛСР №02-01-06 | Строительство КЛ-10 кВ. Пусконаладочные работы |  |  |  | 29.54 | 29.54 | 22141.35 | 18451.13
| Итого по Главе 9. "Прочие работы и затраты" |  | 0 | 0 | 0 | 4510.76 | 4510.76 |  | 0
| Итого по Главам 1-9 |  | 21462.24 | 8043.38 | 33090.63 | 4510.76 | 67107.01 | 80528.41 | 67107.01
Глава 12. Публичный технологический и ценовой аудит, проектные и изыскательские работы
| Итого по Главе 12. "Публичный технологический и ценовой аудит, проектные и изыскательские работы" |  | 0 | 0 | 0 | 0 | 0
| Итого по Главам 1-12 |  | 21462.24 | 8043.38 | 33090.63 | 4510.76 | 67107.01
|  | Итого по сводному расчету без НДС | 21462.24 | 8043.38 | 33090.63 | 4510.76 | 67107.01
13 | НК РФ ч.2 Глава 21 от 05.08.2000 №117-ФЗ | НДС - 20% | 4292.44 | 1608.68 | 6618.13 | 902.15 | 13421.4
| Итого "Налоги и обязательные платежи" |  | 4292.44 | 1608.68 | 6618.13 | 902.15 | 13421.4
| Всего по сводному расчету |  | 25754.68 | 9652.06 | 39708.76 | 5412.91 | 80528.41
подпись (инициалы, фамилия)
подпись (инициалы, фамилия)

## РТП
| Наименование редакции сметных нормативов |  |  | "ГОСЭТАЛОН 2012И1/2017 (ВР2021) октябрь 2021"
| Наименование программного продукта |  |  | Система выпуска сметной документации А0 v. 2.11.3.1 Copyright InfoStroy Ltd.
| СОГЛАСОВАНО | [7 empty] | УТВЕРЖДАЮ
| "_____" ______________ 20___ г. | [6 empty] | "_____" ______________ 20___ г.
К_20-2-01-1-01-01-1-5000_Строительство РТП, новых ТП, прокладка ЛЭП 10 кВ от ЗРУ ПС Порошкино до новой РТП, от РУ 10 кВ новой РТП до РУ 10 кВ новых ТП прокладка КЛ 10 кВ
(наименование стройки)
К_20-2-01-1-01-01-1-5000_Строительство РТП, новых ТП, прокладка ЛЭП 10 кВ от ЗРУ ПС Порошкино до новой РТП, от РУ 10 кВ новой РТП до РУ 10 кВ новых ТП прокладка КЛ 10 кВ
(наименование объекта капитального строительства)
ЛОКАЛЬНЫЙ СМЕТНЫЙ РАСЧЕТ №02-01-01
Строительство РТП 2х1250
(наименование конструктивного решения)
| Составлена | Базисно-индексным |  |  |  |  | методом
Основание
(проектная и (или) иная техническая документация)
| Составлен(а) в текущем (базисном) уровне цен |  | 01.2023 с индексом-дефлятором на 2024 г.
| Сметная стоимость |  | 21357.31 | (2589.7) | тыс. руб.
|  | в том числе: |  |  |  |  | Средства на оплату труда рабочих |  |  |  | 1704304 | (133636.01) | руб.
|  | строительных работ | 2992.65 | (766.94) | тыс. руб. |  | Нормативные затраты труда рабочих |  |  |  |  | 3053 | чел. час.
|  | монтажных работ | 494.19 | (38.4) | тыс. руб. |  | Нормативные затраты труда машинистов |  |  |  |  | 268 | чел. час.
|  | оборудования | 14930.49 | (1717.84) | тыс. руб. |  | Расчетный измеритель
|  | прочих затрат | 2939.98 | (66.52) | тыс. руб. |  | конструктивного решения
№ п/п | Обоснование | Наименование работ и затрат | Единица измерения | Количество |  |  |  | Сметная стоимость в базисном уровне цен (в текущем уровне цен (гр. 8) для ресурсов, учтенных за расценкой и перевозки), руб. |  |  |  | Индексы | Сметная стоимость в текущем уровне цен, руб.
|  |  |  | на единицу | коэффициенты |  | всего с учетом коэффициентов | на единицу |  | коэффициенты | всего
1 | 2 | 3 | 4 | 5 | 6 |  | 7 | 8 |  | 9 | 10 | 11 | 12
Площадка для строительства
| ТЕР-01-01-004-05 | РАЗРАБОТКА ГРУНТА В ОТВАЛ ЭКСКАВАТОРАМИ <ДРАГЛАЙН> ИЛИ <ОБРАТНАЯЛОПАТА> С КОВШОМ ВМЕСТИМОСТЬЮ 0,25 М3, ГРУППА ГРУНТОВ: 2 | 1000М3 | 0.01733 | 1 |  | 0.0173
| Инд_ЦМЭЦ_01_2023 | Козп=34,783 Кэм=16,669 Кзпм=34,783
| 1 | ОТ | [5 empty] | 122.56 |  | 1 | 2.12 | 34.783 | 73.75
| 2 | ЭМ | [5 empty] | 3846.43 |  | 1 | 66.54 | 16.669 | 1109.21
| 3 | в т.ч. ОТм | [5 empty] | 928.41 |  | 1 | 16.06 | 34.783 | 558.67
| 4 | М | [7 empty] | 1
|  | ЗТ | чел.-ч | 12.86 | 1 |  | 0.22248
|  | ЗТм | чел.-ч | 58.76 | 1 |  | 1.0165
|  | Итого по расценке | [5 empty] | 3968.99 |  |  | 68.66 |  | 1182.96
|  | ФОТ | [8 empty] | 18.18 |  | 632.42
| Пр/812-001.1-1 | НР (001.1 Земляные работы, выполняемые механизированным способом) | % | 92 | 1 |  | 92 |  |  |  | 16.73 |  | 581.83
| Пр/774-001.1 | СП (001.1 Земляные работы, выполняемые механизированным способом) | % | 46 | 1 |  | 46 |  |  |  | 8.36 |  | 290.91
|  | Всего по позиции | [8 empty] | 93.75 |  | 2055.7
| ТЕР-01-01-004-05 | РАЗРАБОТКА ГРУНТА В ОТВАЛ ЭКСКАВАТОРАМИ <ДРАГЛАЙН> ИЛИ <ОБРАТНАЯЛОПАТА> С КОВШОМ ВМЕСТИМОСТЬЮ 0,25 М3, ГРУППА ГРУНТОВ: 2 | 1000М3 | 0.03811 | 1 |  | 0.0381
| Инд_ЦМЭЦ_01_2023 | Козп=34,783 Кэм=16,669 Кзпм=34,783
| 1 | ОТ | [5 empty] | 122.56 |  | 1 | 4.67 | 34.783 | 162.42
| 2 | ЭМ | [5 empty] | 3846.43 |  | 1 | 146.55 | 16.669 | 2442.83
| 3 | в т.ч. ОТм | [5 empty] | 928.41 |  | 1 | 35.37 | 34.783 | 1230.36
| 4 | М | [7 empty] | 1
|  | ЗТ | чел.-ч | 12.86 | 1 |  | 0.48997
|  | ЗТм | чел.-ч | 58.76 | 1 |  | 2.2388
|  | Итого по расценке | [5 empty] | 3968.99 |  |  | 151.22 |  | 2605.25
|  | ФОТ | [8 empty] | 40.04 |  | 1392.78
| Пр/812-001.1-1 | НР (001.1 Земляные работы, выполняемые механизированным способом) | % | 92 | 1 |  | 92 |  |  |  | 36.84 |  | 1281.36
| Пр/774-001.1 | СП (001.1 Земляные работы, выполняемые механизированным способом) | % | 46 | 1 |  | 46 |  |  |  | 18.42 |  | 640.68
|  | Всего по позиции | [8 empty] | 206.48 |  | 4527.29
| ТЕР-01-01-036-02 | ПЛАНИРОВКА ПЛОЩАДЕЙ БУЛЬДОЗЕРАМИ МОЩНОСТЬЮ 79 (108) КВТ (Л.С.) | 1000М2 | 0.17325 | 1 |  | 0.1732
| Инд_ЦМЭЦ_01_2023 | Козп=34,783 Кэм=14,719 Кзпм=34,783
| 1 | ОТ | [7 empty] | 1 |  | 34.783
| 2 | ЭМ | [5 empty] | 24.61 |  | 1 | 4.26 | 14.719 | 62.74
| 3 | в т.ч. ОТм | [5 empty] | 3.95 |  | 1 | 0.68 | 34.783 | 23.8
| 4 | М | [7 empty] | 1
|  | ЗТ | чел.-ч |  | 1
|  | ЗТм | чел.-ч | 0.25 | 1 |  | 0.0433
|  | Итого по расценке | [5 empty] | 24.61 |  |  | 4.26 |  | 62.74
|  | ФОТ | [8 empty] | 0.68 |  | 23.8
| Пр/812-001.1-1 | НР (001.1 Земляные работы, выполняемые механизированным способом) | % | 92 | 1 |  | 92 |  |  |  | 0.63 |  | 21.9
| Пр/774-001.1 | СП (001.1 Земляные работы, выполняемые механизированным способом) | % | 46 | 1 |  | 46 |  |  |  | 0.31 |  | 10.95
|  | Всего по позиции | [8 empty] | 5.2 |  | 95.59
| ТЕР-27-04-001-01 | УСТРОЙСТВО ПОДСТИЛАЮЩИХ И ВЫРАВНИВАЮЩИХ СЛОЕВ ОСНОВАНИЙ ИЗ ПЕСКА | 100М3 | 0.2599 | 1 |  | 0.2599
| Инд_ЦМЭЦ_01_2023 | Козп=34,783 Кэм=13,449 Кзпм=34,783 Кмат=18,176
| 1 | ОТ | [5 empty] | 154.06 |  | 1 | 40.04 | 34.783 | 1392.72
| 2 | ЭМ | [5 empty] | 1867.98 |  | 1 | 485.49 | 13.449 | 6529.32
| 3 | в т.ч. ОТм | [5 empty] | 205.94 |  | 1 | 53.52 | 34.783 | 1861.72
| 4 | М | [5 empty] | 10.8 |  | 1 | 2.81 | 18.176 | 51.02
| ССЦ01-408-9040 | ПЕСОК ДЛЯ СТРОИТЕЛЬНЫХ РАБОТ ПРИРОДНЫЙ | М3
|  | ЗТ | чел.-ч | 15.72 | 1 |  | 4.0856
|  | ЗТм | чел.-ч | 13.88 | 1 |  | 3.6074
|  | Итого по расценке | [5 empty] | 2032.84 |  |  | 528.34 |  | 7973.06
|  | ФОТ | [8 empty] | 93.56 |  | 3254.44
| Пр/812-021-1 | НР (021 Автомобильные дороги) | % | 147 | 1 |  | 147 |  |  |  | 137.53 |  | 4784.03
| Пр/774-021 | СП (021 Автомобильные дороги) | % | 134 | 1 |  | 134 |  |  |  | 125.37 |  | 4360.95
|  | Всего по позиции | [8 empty] | 791.24 |  | 17118.04
| ТЕР-27-12-010-02 | УСТРОЙСТВО ДОРОГ ИЗ СБОРНЫХ ЖЕЛЕЗОБЕТОННЫХ ПЛИТ ПЛОЩАДЬЮ: БОЛЕЕ 3 М2 | 100М3 | 0.2945 | 1 |  | 0.2945
| Инд_ЦМЭЦ_01_2023 | Козп=34,783 Кэм=13,687 Кзпм=34,783 Кмат=10,586
| 1 | ОТ | [5 empty] | 1430.08 |  | 1 | 421.16 | 34.783 | 14649.16
| 2 | ЭМ | [5 empty] | 3928.6 |  | 1 | 1156.97 | 13.687 | 15835.48
| 3 | в т.ч. ОТм | [5 empty] | 543.13 |  | 1 | 159.95 | 34.783 | 5563.6
| 4 | М | [5 empty] | 106.79 |  | 1 | 31.45 | 10.586 | 332.93
| ССЦ01-408-9040 | ПЕСОК ДЛЯ СТРОИТЕЛЬНЫХ РАБОТ ПРИРОДНЫЙ | М3 | 1.18 | 1 |  | 0.34751
| ССЦ01-440-9138 | ПЛИТЫ СБОРНЫЕ ЖЕЛЕЗОБЕТОННЫЕ | М3
|  | ЗТ | чел.-ч | 139.52 | 1 |  | 41.0886
|  | ЗТм | чел.-ч | 34.39 | 1 |  | 10.1279
|  | Итого по расценке | [5 empty] | 5465.47 |  |  | 1609.58 |  | 30817.57
|  | ФОТ | [8 empty] | 581.11 |  | 20212.76
| Пр/812-021-1 | НР (021 Автомобильные дороги) | % | 147 | 1 |  | 147 |  |  |  | 854.23 |  | 29712.76
| Пр/774-021 | СП (021 Автомобильные дороги) | % | 134 | 1 |  | 134 |  |  |  | 778.69 |  | 27085.1
|  | Всего по позиции | [8 empty] | 3242.5 |  | 87615.43
| ТЕР-27-12-010-04 | РАЗБОРКА ДОРОГ ИЗ СБОРНЫХ ЖЕЛЕЗОБЕТОННЫХ ПЛИТ ПЛОЩАДЬЮ: БОЛЕЕ 3 М2 | 100М3 | 0.2945 | 1 |  | 0.2945
| Инд_ЦМЭЦ_01_2023 | Козп=34,783 Кэм=15,797 Кзпм=34,783
| 1 | ОТ | [5 empty] | 385.66 |  | 1 | 113.58 | 34.783 | 3950.54
| 2 | ЭМ | [5 empty] | 3011.29 |  | 1 | 886.82 | 15.797 | 14009.18
| 3 | в т.ч. ОТм | [5 empty] | 426.36 |  | 1 | 125.56 | 34.783 | 4367.46
| 4 | М | [7 empty] | 1
|  | ЗТ | чел.-ч | 38.26 | 1 |  | 11.2676
|  | ЗТм | чел.-ч | 29.58 | 1 |  | 8.7113
|  | Итого по расценке | [5 empty] | 3396.95 |  |  | 1000.4 |  | 17959.72
|  | ФОТ | [8 empty] | 239.14 |  | 8318
| Пр/812-021-1 | НР (021 Автомобильные дороги) | % | 147 | 1 |  | 147 |  |  |  | 351.54 |  | 12227.46
| Пр/774-021 | СП (021 Автомобильные дороги) | % | 134 | 1 |  | 134 |  |  |  | 320.45 |  | 11146.12
|  | Всего по позиции | [8 empty] | 1672.39 |  | 41333.3
| ТЕР-01-01-034-01 | ЗАСЫПКА ТРАНШЕЙ И КОТЛОВАНОВ С ПЕРЕМЕЩЕНИЕМ ГРУНТА ДО 5 М БУЛЬДОЗЕРАМИ МОЩНОСТЬЮ: 96 (130) КВТ (Л.С.), 1 ГРУППА ГРУНТОВ | 1000М3 | 0.01212 | 1 |  | 0.0121
| Инд_ЦМЭЦ_01_2023 | Козп=34,783 Кэм=13,509 Кзпм=34,783
| 1 | ОТ | [7 empty] | 1 |  | 34.783
| 2 | ЭМ | [5 empty] | 760.14 |  | 1 | 9.2 | 13.509 | 124.25
| 3 | в т.ч. ОТм | [5 empty] | 93.38 |  | 1 | 1.13 | 34.783 | 39.3
| 4 | М | [7 empty] | 1
|  | ЗТ | чел.-ч |  | 1
|  | ЗТм | чел.-ч | 5.91 | 1 |  | 0.071511
|  | Итого по расценке | [5 empty] | 760.14 |  |  | 9.2 |  | 124.25
|  | ФОТ | [8 empty] | 1.13 |  | 39.3
| Пр/812-001.1-1 | НР (001.1 Земляные работы, выполняемые механизированным способом) | % | 92 | 1 |  | 92 |  |  |  | 1.04 |  | 36.16
| Пр/774-001.1 | СП (001.1 Земляные работы, выполняемые механизированным способом) | % | 46 | 1 |  | 46 |  |  |  | 0.52 |  | 18.08
|  | Всего по позиции | [8 empty] | 10.76 |  | 178.49
|  | Прямые затраты | [8 empty] | 3371,66 |  | 60725,55
|  | Материальные затраты | [8 empty] | 34 |  | 384
|  | Зарплата рабочих | [8 empty] | 582 |  | 20229
|  | Эксплуатация машин | [8 empty] | 2756 |  | 40113
|  | в т.ч. зарплата машинистов | [8 empty] | 392 |  | 13645
|  | Накладные расходы | [10 empty] | 48646
|  | Сметная прибыль | [10 empty] | 43553
|  | Итого в текущих ценах | [10 empty] | 152925
Устройство котлована под фундамент РТП.
| ТЕР-01-01-036-02 | ПЛАНИРОВКА ПЛОЩАДЕЙ БУЛЬДОЗЕРАМИ МОЩНОСТЬЮ 79 (108) КВТ (Л.С.) | 1000М2 | 0.15 | 1 |  | 0.15
| Инд_ЦМЭЦ_01_2023 | Козп=34,783 Кэм=14,719 Кзпм=34,783
| 1 | ОТ | [7 empty] | 1 |  | 34.783
| 2 | ЭМ | [5 empty] | 24.61 |  | 1 | 3.69 | 14.719 | 54.33
| 3 | в т.ч. ОТм | [5 empty] | 3.95 |  | 1 | 0.59 | 34.783 | 20.61
| 4 | М | [7 empty] | 1
|  | ЗТ | чел.-ч |  | 1
|  | ЗТм | чел.-ч | 0.25 | 1 |  | 0.0375
|  | Итого по расценке | [5 empty] | 24.61 |  |  | 3.69 |  | 54.33
|  | ФОТ | [8 empty] | 0.59 |  | 20.61
| Пр/812-001.1-1 | НР (001.1 Земляные работы, выполняемые механизированным способом) | % | 92 | 1 |  | 92 |  |  |  | 0.54 |  | 18.96
| Пр/774-001.1 | СП (001.1 Земляные работы, выполняемые механизированным способом) | % | 46 | 1 |  | 46 |  |  |  | 0.27 |  | 9.48
|  | Всего по позиции | [8 empty] | 4.5 |  | 82.77
| ТЕР-01-01-004-05 | РАЗРАБОТКА ГРУНТА В ОТВАЛ ЭКСКАВАТОРАМИ <ДРАГЛАЙН> ИЛИ <ОБРАТНАЯЛОПАТА> С КОВШОМ ВМЕСТИМОСТЬЮ 0,25 М3, ГРУППА ГРУНТОВ: 2 | 1000М3 | 0.015 | 1 |  | 0.015
| Инд_ЦМЭЦ_01_2023 | Козп=34,783 Кэм=16,669 Кзпм=34,783
| 1 | ОТ | [5 empty] | 122.56 |  | 1 | 1.84 | 34.783 | 63.95
| 2 | ЭМ | [5 empty] | 3846.43 |  | 1 | 57.69 | 16.669 | 961.74
| 3 | в т.ч. ОТм | [5 empty] | 928.41 |  | 1 | 13.93 | 34.783 | 484.39
| 4 | М | [7 empty] | 1
|  | ЗТ | чел.-ч | 12.86 | 1 |  | 0.1929
|  | ЗТм | чел.-ч | 58.76 | 1 |  | 0.8814
|  | Итого по расценке | [5 empty] | 3968.99 |  |  | 59.53 |  | 1025.69
|  | ФОТ | [8 empty] | 15.77 |  | 548.34
| Пр/812-001.1-1 | НР (001.1 Земляные работы, выполняемые механизированным способом) | % | 92 | 1 |  | 92 |  |  |  | 14.51 |  | 504.47
| Пр/774-001.1 | СП (001.1 Земляные работы, выполняемые механизированным способом) | % | 46 | 1 |  | 46 |  |  |  | 7.25 |  | 252.24
|  | Всего по позиции | [8 empty] | 81.29 |  | 1782.4
| ТЕР-01-01-004-05 | РАЗРАБОТКА ГРУНТА В ОТВАЛ ЭКСКАВАТОРАМИ <ДРАГЛАЙН> ИЛИ <ОБРАТНАЯЛОПАТА> С КОВШОМ ВМЕСТИМОСТЬЮ 0,25 М3, ГРУППА ГРУНТОВ: 2 | 1000М3 | 0.18105 | 1 |  | 0.1811
| Инд_ЦМЭЦ_01_2023 | Козп=34,783 Кэм=16,669 Кзпм=34,783
| 1 | ОТ | [5 empty] | 122.56 |  | 1 | 22.2 | 34.783 | 772.03
| 2 | ЭМ | [5 empty] | 3846.43 |  | 1 | 696.58 | 16.669 | 11611.43
| 3 | в т.ч. ОТм | [5 empty] | 928.41 |  | 1 | 168.14 | 34.783 | 5848.24
| 4 | М | [7 empty] | 1
|  | ЗТ | чел.-ч | 12.86 | 1 |  | 2.3289
|  | ЗТм | чел.-ч | 58.76 | 1 |  | 10.6414
|  | Итого по расценке | [5 empty] | 3968.99 |  |  | 718.78 |  | 12383.46
|  | ФОТ | [8 empty] | 190.34 |  | 6620.27
| Пр/812-001.1-1 | НР (001.1 Земляные работы, выполняемые механизированным способом) | % | 92 | 1 |  | 92 |  |  |  | 175.11 |  | 6090.65
| Пр/774-001.1 | СП (001.1 Земляные работы, выполняемые механизированным способом) | % | 46 | 1 |  | 46 |  |  |  | 87.56 |  | 3045.32
|  | Всего по позиции | [8 empty] | 981.45 |  | 21519.43
| ТЕР-01-01-004-05 | РАЗРАБОТКА ГРУНТА В ОТВАЛ ЭКСКАВАТОРАМИ <ДРАГЛАЙН> ИЛИ <ОБРАТНАЯЛОПАТА> С КОВШОМ ВМЕСТИМОСТЬЮ 0,25 М3, ГРУППА ГРУНТОВ: 2 | 1000М3 | 0.07603 | 1 |  | 0.076
| Инд_ЦМЭЦ_01_2023 | Козп=34,783 Кэм=16,669 Кзпм=34,783
| 1 | ОТ | [5 empty] | 122.56 |  | 1 | 9.31 | 34.783 | 323.99
| 2 | ЭМ | [5 empty] | 3846.43 |  | 1 | 292.33 | 16.669 | 4872.82
| 3 | в т.ч. ОТм | [5 empty] | 928.41 |  | 1 | 70.56 | 34.783 | 2454.26
| 4 | М | [7 empty] | 1
|  | ЗТ | чел.-ч | 12.86 | 1 |  | 0.97736
|  | ЗТм | чел.-ч | 58.76 | 1 |  | 4.4658
|  | Итого по расценке | [5 empty] | 3968.99 |  |  | 301.64 |  | 5196.81
|  | ФОТ | [8 empty] | 79.87 |  | 2778.25
| Пр/812-001.1-1 | НР (001.1 Земляные работы, выполняемые механизированным способом) | % | 92 | 1 |  | 92 |  |  |  | 73.48 |  | 2555.99
| Пр/774-001.1 | СП (001.1 Земляные работы, выполняемые механизированным способом) | % | 46 | 1 |  | 46 |  |  |  | 36.74 |  | 1277.99
|  | Всего по позиции | [8 empty] | 411.86 |  | 9030.79
| ТЕР-01-02-057-02 | РАЗРАБОТКА ГРУНТА ВРУЧНУЮ В ТРАНШЕЯХ ГЛУБИНОЙ ДО 2 М БЕЗ КРЕПЛЕНИЙ С ОТКОСАМИ, ГРУППА ГРУНТОВ: 2 | 100М3 | 0.1042 | 1 |  | 0.1042
| Инд_ЦМЭЦ_01_2023 | Козп=34,783
| 1 | ОТ | [5 empty] | 1467.62 |  | 1 | 152.93 | 34.783 | 5319.23
| 2 | ЭМ | [7 empty] | 1
| 3 | в т.ч. ОТм | [7 empty] | 1
| 4 | М | [7 empty] | 1
|  | ЗТ | чел.-ч | 154 | 1 |  | 16.0468
|  | ЗТм | чел.-ч |  | 1
|  | Итого по расценке | [5 empty] | 1467.62 |  |  | 152.93 |  | 5319.23
|  | ФОТ | [8 empty] | 152.93 |  | 5319.23
| Пр/812-001.2-1 | НР (001.2 Земляные работы, выполняемые ручным способом) | % | 89 | 1 |  | 89 |  |  |  | 136.11 |  | 4734.11
| Пр/774-001.2 | СП (001.2 Земляные работы, выполняемые ручным способом) | % | 40 | 1 |  | 40 |  |  |  | 61.17 |  | 2127.69
|  | Всего по позиции | [8 empty] | 350.21 |  | 12181.03
| ТЕР-01-02-068-01 | ВОДООТЛИВ: ИЗ ТРАНШЕЙ | 100М3 | 0.9645 | 1 |  | 0.9645
| Инд_ЦМЭЦ_01_2023 | Козп=34,783 Кэм=7,268 Кзпм=34,783
| 1 | ОТ | [7 empty] | 1 |  | 34.783
| 2 | ЭМ | [5 empty] | 2450.91 |  | 1 | 2363.9 | 7.268 | 47140.26
| 3 | в т.ч. ОТм | [5 empty] | 1405.15 |  | 1 | 1355.27 | 34.783 | 47140.26
| 4 | М | [7 empty] | 1
|  | ЗТ | чел.-ч |  | 1
|  | ЗТм | чел.-ч | 97.21 | 1 |  | 93.759
|  | Итого по расценке | [5 empty] | 2450.91 |  |  | 2363.9 |  | 47140.26
|  | ФОТ | [8 empty] | 1355.27 |  | 47140.26
| Пр/812-001.4-1 | НР (001.4 Земляные работы, выполняемые по другим видам работ (подготовительным, сопутствующим, укрепительным)) | % | 89 | 1 |  | 89 |  |  |  | 1206.19 |  | 41954.83
| Пр/774-001.4 | СП (001.4 Земляные работы, выполняемые по другим видам работ (подготовительным, сопутствующим, укрепительным)) | % | 41 | 1 |  | 41 |  |  |  | 555.66 |  | 19327.51
|  | Всего по позиции | [8 empty] | 4125.75 |  | 108422.6
| ТЕР-01-02-005-01 | УПЛОТНЕНИЕ ГРУНТА ПНЕВМАТИЧЕСКИМИ ТРАМБОВКАМИ, ГРУППА ГРУНТОВ: 1, 2 | 100М3 | 0.77 | 1 |  | 0.77
| Инд_ЦМЭЦ_01_2023 | Козп=34,783 Кэм=17,091 Кзпм=34,783
| 1 | ОТ | [5 empty] | 146.37 |  | 1 | 112.7 | 34.783 | 3920.22
| 2 | ЭМ | [5 empty] | 176.62 |  | 1 | 136 | 17.091 | 2324.33
| 3 | в т.ч. ОТм | [5 empty] | 36.84 |  | 1 | 28.37 | 34.783 | 986.69
| 4 | М | [7 empty] | 1
|  | ЗТ | чел.-ч | 12.53 | 1 |  | 9.6481
|  | ЗТм | чел.-ч | 3.04 | 1 |  | 2.3408
|  | Итого по расценке | [5 empty] | 322.99 |  |  | 248.7 |  | 6244.55
|  | ФОТ | [8 empty] | 141.07 |  | 4906.91
| Пр/812-001.1-1 | НР (001.1 Земляные работы, выполняемые механизированным способом) | % | 92 | 1 |  | 92 |  |  |  | 129.78 |  | 4514.36
| Пр/774-001.1 | СП (001.1 Земляные работы, выполняемые механизированным способом) | % | 46 | 1 |  | 46 |  |  |  | 64.89 |  | 2257.18
|  | Всего по позиции | [8 empty] | 443.37 |  | 13016.09
|  | Прямые затраты | [8 empty] | 3849,17 |  | 77364,33
|  | Зарплата рабочих | [8 empty] | 299 |  | 10399
|  | Эксплуатация машин | [8 empty] | 3550 |  | 66965
|  | в т.ч. зарплата машинистов | [8 empty] | 1637 |  | 56934
|  | Накладные расходы | [10 empty] | 60373
|  | Сметная прибыль | [10 empty] | 28297
|  | Итого в текущих ценах | [10 empty] | 166034
Устройство фундаментной плиты
| ТЕР-27-04-016-04 | УСТРОЙСТВО ПРОСЛОЙКИ ИЗ НЕТКАНОГО СИНТЕТИЧЕСКОГО МАТЕРИАЛА (НСМ) В ЗЕМЛЯНОМ ПОЛОТНЕ СПЛОШНОЙ | 1000М2 | 0.092 | 1 |  | 0.092
| Инд_ЦМЭЦ_01_2023 | Козп=34,783 Кэм=14,949 Кзпм=34,783 Кмат=10,152
| 1 | ОТ | [5 empty] | 298.58 |  | 1 | 27.47 | 34.783 | 955.46
| 2 | ЭМ | [5 empty] | 508.37 |  | 1 | 46.77 | 14.949 | 699.17
| 3 | в т.ч. ОТм | [5 empty] | 73.13 |  | 1 | 6.73 | 34.783 | 234.02
| 4 | М | [5 empty] | 1.12 |  | 1 | 0.1 | 10.152 | 1.05
|  | ЗТ | чел.-ч | 30.75 | 1 |  | 2.829
|  | ЗТм | чел.-ч | 4.71 | 1 |  | 0.43332
|  | Итого по расценке | [5 empty] | 808.07 |  |  | 74.34 |  | 1655.68
|  | ФОТ | [8 empty] | 34.2 |  | 1189.48
| Пр/812-021-1 | НР (021 Автомобильные дороги) | % | 147 | 1 |  | 147 |  |  |  | 50.27 |  | 1748.54
| Пр/774-021 | СП (021 Автомобильные дороги) | % | 134 | 1 |  | 134 |  |  |  | 45.83 |  | 1593.9
|  | Всего по позиции | [8 empty] | 170.44 |  | 4998.12
| ТЕР-08-01-002-01 | УСТРОЙСТВО ОСНОВАНИЯ ПОД ФУНДАМЕНТЫ: ПЕСЧАНОГО | М3 | 25.8 | 1 |  | 25.8
| Инд_ЦМЭЦ_01_2023 | Козп=34,783 Кэм=14,331 Кзпм=34,783 Кмат=18,406
| 1 | ОТ | [5 empty] | 23.41 |  | 1 | 603.98 | 34.783 | 21008.17
| 2 | ЭМ | [5 empty] | 25.62 |  | 1 | 660.99 | 14.331 | 9472.73
| 3 | в т.ч. ОТм | [5 empty] | 3.81 |  | 1 | 98.3 | 34.783 | 3419.02
| 4 | М | [5 empty] | 0.32 |  | 1 | 8.26 | 18.406 | 151.96
| ССЦ01-408-9040 | ПЕСОК ДЛЯ СТРОИТЕЛЬНЫХ РАБОТ ПРИРОДНЫЙ | М3 | 1.2 | 1 |  | 30.96
|  | ЗТ | чел.-ч | 2.3 | 1 |  | 59.34
|  | ЗТм | чел.-ч | 0.29 | 1 |  | 7.482
|  | Итого по расценке | [5 empty] | 49.35 |  |  | 1273.23 |  | 30632.86
|  | ФОТ | [8 empty] | 702.28 |  | 24427.19
| Пр/812-008-1 | НР (008 Конструкции из кирпича и блоков) | % | 110 | 1 |  | 110 |  |  |  | 772.51 |  | 26869.91
| Пр/774-008 | СП (008 Конструкции из кирпича и блоков) | % | 69 | 1 |  | 69 |  |  |  | 484.57 |  | 16854.76
|  | Всего по позиции | [8 empty] | 2530.31 |  | 74357.53
| ТЕР-08-01-002-02 | УСТРОЙСТВО ОСНОВАНИЯ ПОД ФУНДАМЕНТЫ: ЩЕБЕНОЧНОГО | М3 | 29.3 | 1 |  | 29.3
| Инд_ЦМЭЦ_01_2023 | Козп=34,783 Кэм=15,643 Кзпм=34,783 Кмат=18,406
| 1 | ОТ | [5 empty] | 24.91 |  | 1 | 729.86 | 34.783 | 25386.69
| 2 | ЭМ | [5 empty] | 39.29 |  | 1 | 1151.2 | 15.643 | 18008.07
| 3 | в т.ч. ОТм | [5 empty] | 6.84 |  | 1 | 200.41 | 34.783 | 6971.06
| 4 | М | [5 empty] | 0.32 |  | 1 | 9.38 | 18.406 | 172.58
| ССЦ01-408-9080 | ЩЕБЕНЬ | М3 | 1.3 | 1 |  | 38.09
|  | ЗТ | чел.-ч | 2.4 | 1 |  | 70.32
|  | ЗТм | чел.-ч | 0.54 | 1 |  | 15.822
|  | Итого по расценке | [5 empty] | 64.52 |  |  | 1890.44 |  | 43567.34
|  | ФОТ | [8 empty] | 930.27 |  | 32357.75
| Пр/812-008-1 | НР (008 Конструкции из кирпича и блоков) | % | 110 | 1 |  | 110 |  |  |  | 1023.3 |  | 35593.53
| Пр/774-008 | СП (008 Конструкции из кирпича и блоков) | % | 69 | 1 |  | 69 |  |  |  | 641.89 |  | 22326.85
|  | Всего по позиции | [8 empty] | 3555.63 |  | 101487.72
| ТЕР-06-01-001-01 | УСТРОЙСТВО БЕТОННОЙ ПОДГОТОВКИ | 100М3 | 0.083 | 1 |  | 0.083
| Инд_ЦМЭЦ_01_2023 | Козп=34,783 Кэм=13,153 Кзпм=34,783 Кмат=7,595
| 1 | ОТ | [5 empty] | 1732.55 |  | 1 | 143.8 | 34.783 | 5001.85
| 2 | ЭМ | [5 empty] | 1818.09 |  | 1 | 150.9 | 13.153 | 1984.81
| 3 | в т.ч. ОТм | [5 empty] | 285.89 |  | 1 | 23.73 | 34.783 | 825.36
| 4 | М | [5 empty] | 2387.93 |  | 1 | 198.2 | 7.595 | 1505.32
| ССЦ01-401-9021 | БЕТОН (КЛАСС ПО ПРОЕКТУ) | М3 | 102 | 1 |  | 8.466
|  | ЗТ | чел.-ч | 180 | 1 |  | 14.94
|  | ЗТм | чел.-ч | 18.13 | 1 |  | 1.5048
|  | Итого по расценке | [5 empty] | 5938.57 |  |  | 492.9 |  | 8491.98
|  | ФОТ | [8 empty] | 167.53 |  | 5827.21
| Пр/812-006-1 | НР (006 Бетонные и железобетонные монолитные конструкции и работы в строительстве) | % | 102 | 1 |  | 102 |  |  |  | 170.88 |  | 5943.75
| Пр/774-006 | СП (006 Бетонные и железобетонные монолитные конструкции и работы в строительстве) | % | 58 | 1 |  | 58 |  |  |  | 97.17 |  | 3379.78
|  | Всего по позиции | [8 empty] | 760.95 |  | 17815.51
| ТЕР-06-01-001-16 | УСТРОЙСТВО ФУНДАМЕНТНЫХ ПЛИТ ЖЕЛЕЗОБЕТОННЫХ: ПЛОСКИХ | 100М3 | 0.228 | 1 |  | 0.228
| Инд_ЦМЭЦ_01_2023 | Козп=34,783 Кэм=13,334 Кзпм=34,783 Кмат=10,58
| 1 | ОТ | [5 empty] | 2324.49 |  | 1 | 529.98 | 34.783 | 18434.42
| 2 | ЭМ | [5 empty] | 2881.59 |  | 1 | 657 | 13.334 | 8760.47
| 3 | в т.ч. ОТм | [5 empty] | 447.6 |  | 1 | 102.05 | 34.783 | 3549.7
| 4 | М | [5 empty] | 707.66 |  | 1 | 161.35 | 10.58 | 1707.05
| ССЦ01-204-9001 | АРМАТУРНАЯ СТАЛЬ | Т | 8.1 | 1 |  | 1.8468
| ССЦ01-401-9021 | БЕТОН (КЛАСС ПО ПРОЕКТУ) | М3 | 101.5 | 1 |  | 23.142
|  | ЗТ | чел.-ч | 220.66 | 1 |  | 50.3105
|  | ЗТм | чел.-ч | 28.78 | 1 |  | 6.5618
|  | Итого по расценке | [5 empty] | 5913.74 |  |  | 1348.33 |  | 28901.94
|  | ФОТ | [8 empty] | 632.03 |  | 21984.12
| Пр/812-006-1 | НР (006 Бетонные и железобетонные монолитные конструкции и работы в строительстве) | % | 102 | 1 |  | 102 |  |  |  | 644.67 |  | 22423.8
| Пр/774-006 | СП (006 Бетонные и железобетонные монолитные конструкции и работы в строительстве) | % | 58 | 1 |  | 58 |  |  |  | 366.58 |  | 12750.79
|  | Всего по позиции | [8 empty] | 2359.58 |  | 64076.53
| ТЕР-08-01-003-07 | ГИДРОИЗОЛЯЦИЯ БОКОВАЯ ОБМАЗОЧНАЯ БИТУМНАЯ В 2 СЛОЯ ПО ВЫРОВНЕННОЙ ПОВЕРХНОСТИ БУТОВОЙ КЛАДКИ, КИРПИЧУ, БЕТОНУ | 100М2 | 0.135 | 1 |  | 0.135
| Инд_ЦМЭЦ_01_2023 | Козп=34,783 Кэм=12,24 Кзпм=34,783 Кмат=13,451
| 1 | ОТ | [5 empty] | 266.51 |  | 1 | 35.98 | 34.783 | 1251.45
| 2 | ЭМ | [5 empty] | 59.22 |  | 1 | 7.99 | 12.24 | 97.85
| 3 | в т.ч. ОТм | [5 empty] | 2.3 |  | 1 | 0.31 | 34.783 | 10.8
| 4 | М | [5 empty] | 1207.66 |  | 1 | 163.04 | 13.451 | 2192.98
|  | ЗТ | чел.-ч | 21.2 | 1 |  | 2.862
|  | ЗТм | чел.-ч | 0.2 | 1 |  | 0.027
|  | Итого по расценке | [5 empty] | 1533.39 |  |  | 207.01 |  | 3542.28
|  | ФОТ | [8 empty] | 36.29 |  | 1262.25
| Пр/812-008-1 | НР (008 Конструкции из кирпича и блоков) | % | 110 | 1 |  | 110 |  |  |  | 39.92 |  | 1388.48
| Пр/774-008 | СП (008 Конструкции из кирпича и блоков) | % | 69 | 1 |  | 69 |  |  |  | 25.04 |  | 870.95
|  | Всего по позиции | [8 empty] | 271.97 |  | 5801.71
| ТЕР-08-01-003-07 | ГИДРОИЗОЛЯЦИЯ БОКОВАЯ ОБМАЗОЧНАЯ БИТУМНАЯ В 2 СЛОЯ ПО ВЫРОВНЕННОЙ ПОВЕРХНОСТИ БУТОВОЙ КЛАДКИ, КИРПИЧУ, БЕТОНУ | 100М2 | 0.77 | 1 |  | 0.77
| Инд_ЦМЭЦ_01_2023 | Козп=34,783 Кэм=12,24 Кзпм=34,783 Кмат=13,451
| 1 | ОТ | [5 empty] | 266.51 |  | 1 | 205.21 | 34.783 | 7137.92
| 2 | ЭМ | [5 empty] | 59.22 |  | 1 | 45.6 | 12.24 | 558.13
| 3 | в т.ч. ОТм | [5 empty] | 2.3 |  | 1 | 1.77 | 34.783 | 61.6
| 4 | М | [5 empty] | 1207.66 |  | 1 | 929.9 | 13.451 | 12508.06
|  | ЗТ | чел.-ч | 21.2 | 1 |  | 16.324
|  | ЗТм | чел.-ч | 0.2 | 1 |  | 0.154
|  | Итого по расценке | [5 empty] | 1533.39 |  |  | 1180.71 |  | 20204.11
|  | ФОТ | [8 empty] | 206.98 |  | 7199.52
| Пр/812-008-1 | НР (008 Конструкции из кирпича и блоков) | % | 110 | 1 |  | 110 |  |  |  | 227.68 |  | 7919.47
| Пр/774-008 | СП (008 Конструкции из кирпича и блоков) | % | 69 | 1 |  | 69 |  |  |  | 142.82 |  | 4967.67
|  | Всего по позиции | [8 empty] | 1551.21 |  | 33091.25
| ТЕР-11-01-011-01 | УСТРОЙСТВО СТЯЖЕК ЦЕМЕНТНЫХ ТОЛЩИНОЙ 20 ММ | 100М2 | 0.77 | 1 |  | 0.77
| Инд_ЦМЭЦ_01_2023 | Козп=34,783 Кэм=22,486 Кзпм=34,783 Кмат=11,707
| 1 | ОТ | [5 empty] | 383.64 |  | 1 | 295.4 | 34.783 | 10274.99
| 2 | ЭМ | [5 empty] | 37.32 |  | 1 | 28.74 | 22.486 | 646.17
| 3 | в т.ч. ОТм | [5 empty] | 16.54 |  | 1 | 12.74 | 34.783 | 442.99
| 4 | М | [5 empty] | 758.28 |  | 1 | 583.87 | 11.707 | 6835.43
| ССЦ01-402-9071 | РАСТВОР ГОТОВЫЙ КЛАДОЧНЫЙ ЦЕМЕНТНЫЙ ТЯЖЕЛЫЙ | М3 | 2.04 | 1 |  | 1.5708
|  | ЗТ | чел.-ч | 39.51 | 1 |  | 30.4227
|  | ЗТм | чел.-ч | 1.27 | 1 |  | 0.9779
|  | Итого по расценке | [5 empty] | 1179.24 |  |  | 908.01 |  | 17756.59
|  | ФОТ | [8 empty] | 308.14 |  | 10717.98
| Пр/812-011-1 | НР (011 Полы) | % | 112 | 1 |  | 112 |  |  |  | 345.12 |  | 12004.14
| Пр/774-011 | СП (011 Полы) | % | 65 | 1 |  | 65 |  |  |  | 200.29 |  | 6966.69
|  | Всего по позиции | [8 empty] | 1453.42 |  | 36727.42
| ТЕР-11-01-011-02 | УСТРОЙСТВО СТЯЖЕК ЦЕМЕНТНЫХ НА КАЖДЫЕ 5 ММ ИЗМЕНЕНИЯ ТОЛЩИНЫ СТЯЖКИ ДОБАВЛЯТЬ ИЛИ ИСКЛЮЧАТЬ К НОРМЕ 1-11-1 | 100М2 | 0.77 | 1 |  | 0.77
| Инд_ЦМЭЦ_01_2023 | Козп=34,783 Кэм=21,937 Кзпм=34,783 Кмат=11,649
| 1 | ОТ | [5 empty] | 4.86 |  | 1 | 3.74 | 34.783 | 130.17
| 2 | ЭМ | [5 empty] | 6.52 |  | 1 | 5.02 | 21.937 | 110.13
| 3 | в т.ч. ОТм | [5 empty] | 2.73 |  | 1 | 2.1 | 34.783 | 73.12
| 4 | М | [5 empty] | 187.68 |  | 1 | 144.52 | 11.649 | 1683.44
| ССЦ01-402-9071 | РАСТВОР ГОТОВЫЙ КЛАДОЧНЫЙ ЦЕМЕНТНЫЙ ТЯЖЕЛЫЙ | М3 | 0.51 | 1 |  | 0.3927
|  | ЗТ | чел.-ч | 0.5 | 1 |  | 0.385
|  | ЗТм | чел.-ч | 0.21 | 1 |  | 0.1617
|  | Итого по расценке | [5 empty] | 199.06 |  |  | 153.28 |  | 1923.74
|  | ФОТ | [8 empty] | 5.84 |  | 203.29
| Пр/812-011-1 | НР (011 Полы) | % | 112 | 1 |  | 112 |  |  |  | 6.54 |  | 227.68
| Пр/774-011 | СП (011 Полы) | % | 65 | 1 |  | 65 |  |  |  | 3.8 |  | 132.14
|  | Всего по позиции | [8 empty] | 163.62 |  | 2283.56
|  | Прямые затраты | [8 empty] | 7528,25 |  | 156676,52
|  | Материальные затраты | [8 empty] | 2199 |  | 26758
|  | Зарплата рабочих | [8 empty] | 2575 |  | 89581
|  | Эксплуатация машин | [8 empty] | 2754 |  | 40338
|  | в т.ч. зарплата машинистов | [8 empty] | 448 |  | 15588
|  | Накладные расходы | [10 empty] | 114119
|  | Сметная прибыль | [10 empty] | 69844
|  | Итого в текущих ценах | [10 empty] | 340640
Установка РТП
| ТЕР-07-01-034-03 | УСТАНОВКА ПАНЕЛЕЙ НАРУЖНЫХ СТЕН ОДНОЭТАЖНЫХ ЗДАНИЙ ДЛИНОЙ ДО 7 М, ПЛОЩАДЬЮ БОЛЕЕ 10 М2 ПРИ ВЫСОТЕ ЗДАНИЯ: ДО 25 М | 100ШТ | 0.16 | 1 |  | 0.16
| Инд_ЦМЭЦ_01_2023 | Козп=34,783 Кэм=15,052 Кзпм=34,783 Кмат=12,275
| 1 | ОТ | [5 empty] | 9399.84 |  | 1 | 1503.97 | 34.783 | 52312.74
| 2 | ЭМ | [5 empty] | 18087.56 |  | 1 | 2894.01 | 15.052 | 43560.63
| 3 | в т.ч. ОТм | [5 empty] | 2298.57 |  | 1 | 367.77 | 34.783 | 12792.19
| 4 | М | [5 empty] | 4410 |  | 1 | 705.6 | 12.275 | 8661.24
| ССЦ01-440-9001 | КОНСТРУКЦИИ СБОРНЫЕ ЖЕЛЕЗОБЕТОННЫЕ | ШТ | 100 | 1 |  | 16
|  | ЗТ | чел.-ч | 790.72 | 1 |  | 126.5152
|  | ЗТм | чел.-ч | 146.58 | 1 |  | 23.4528
|  | Итого по расценке | [5 empty] | 31897.4 |  |  | 5103.58 |  | 104534.61
|  | ФОТ | [8 empty] | 1871.74 |  | 65104.93
| Пр/812-007-1 | НР (007 Бетонные и железобетонные сборные конструкции и работы в строительстве) | % | 110 | 1 |  | 110 |  |  |  | 2058.91 |  | 71615.42
| Пр/774-007 | СП (007 Бетонные и железобетонные сборные конструкции и работы в строительстве) | % | 73 | 1 |  | 73 |  |  |  | 1366.37 |  | 47526.6
|  | Всего по позиции | [8 empty] | 8528.86 |  | 223676.63
| ТЕР-07-05-035-01 | УСТАНОВКА САНТЕХКАБИН: | 100ШТ | 0.02 | 1 |  | 0.02
| Инд_ЦМЭЦ_01_2023 | Козп=34,783 Кэм=13,311 Кзпм=34,783 Кмат=8,445
| 1 | ОТ | [5 empty] | 3394.4 |  | 1 | 67.89 | 34.783 | 2361.35
| 2 | ЭМ | [5 empty] | 7763.25 |  | 1 | 155.26 | 13.311 | 2066.73
| 3 | в т.ч. ОТм | [5 empty] | 1237.71 |  | 1 | 24.75 | 34.783 | 861.03
| 4 | М | [5 empty] | 3730.45 |  | 1 | 74.61 | 8.445 | 630.07
| ССЦ01-440-9001 | КОНСТРУКЦИИ СБОРНЫЕ ЖЕЛЕЗОБЕТОННЫЕ | ШТ | 100 | 1 |  | 2
| ССЦ01-408-9040 | ПЕСОК ДЛЯ СТРОИТЕЛЬНЫХ РАБОТ ПРИРОДНЫЙ | М3 | 8.9 | 1 |  | 0.178
|  | ЗТ | чел.-ч | 298.54 | 1 |  | 5.9708
|  | ЗТм | чел.-ч | 79.17 | 1 |  | 1.5834
|  | Итого по расценке | [5 empty] | 14888.1 |  |  | 297.76 |  | 5058.15
|  | ФОТ | [8 empty] | 92.64 |  | 3222.38
| Пр/812-007.1-1 | НР (007.1 Бетонные и железобетонные сборные конструкции и работы в строительстве жилых, общественных и административно-бытов) | % | 116 | 1 |  | 116 |  |  |  | 107.46 |  | 3737.96
| Пр/774-007.1 | СП (007.1 Бетонные и железобетонные сборные конструкции и работы в строительстве жилых, общественных и административно-бытов) | % | 80 | 1 |  | 80 |  |  |  | 74.11 |  | 2577.9
|  | Всего по позиции | [8 empty] | 479.33 |  | 11374.01
| ТЕР-46-03-017-03 | ЗАДЕЛКА ОТВЕРСТИЙ, ГНЁЗД И БОРОЗД В СТЕНАХ И ПЕРЕГОРОДКАХ ЖЕЛЕЗОБЕТОННЫХ ПЛОЩАДЬЮ ДО 0,1 М2 | М3 | 0.05 | 1 |  | 0.05
| Инд_ЦМЭЦ_01_2023 | Козп=34,783 Кэм=18,783 Кзпм=34,783 Кмат=8,153
| 1 | ОТ | [5 empty] | 792.34 |  | 1 | 39.62 | 34.783 | 1377.99
| 2 | ЭМ | [5 empty] | 29.8 |  | 1 | 1.49 | 18.783 | 27.99
| 3 | в т.ч. ОТм | [5 empty] | 4.95 |  | 1 | 0.25 | 34.783 | 8.61
| 4 | М | [5 empty] | 1317.6 |  | 1 | 65.88 | 8.153 | 537.12
| ССЦ01-204-9001 | АРМАТУРНАЯ СТАЛЬ | Т | 0.07 | 1 |  | 0.0035
| ССЦ01-401-9001 | БЕТОН | М3 | 1.04 | 1 |  | 0.052
|  | ЗТ | чел.-ч | 75.58 | 1 |  | 3.779
|  | ЗТм | чел.-ч | 0.43 | 1 |  | 0.0215
|  | Итого по расценке | [5 empty] | 2139.74 |  |  | 106.99 |  | 1943.1
|  | ФОТ | [8 empty] | 39.87 |  | 1386.6
| Пр/812-040.1-1 | НР (040.1 Работы по реконструкции зданий и сооружений: усиление и замена существующих конструкций, возведение отдельных конс) | % | 103 | 1 |  | 103 |  |  |  | 41.07 |  | 1428.2
| Пр/774-040.1 | СП (040.1 Работы по реконструкции зданий и сооружений: усиление и замена существующих конструкций, возведение отдельных конс) | % | 59 | 1 |  | 59 |  |  |  | 23.52 |  | 818.09
|  | Всего по позиции | [8 empty] | 171.58 |  | 4189.39
| ТЕР-46-03-010-03 | ПРОБИВКА В БЕТОННЫХ СТЕНАХ И ПОЛАХ ТОЛЩИНОЙ 100 ММ ОТВЕРСТИЙ ПЛОЩАДЬЮ ДО 500 СМ2 | 100ШТ | 0.36 | 1 |  | 0.36
| Инд_ЦМЭЦ_01_2023 | Козп=34,783 Кэм=15,537 Кзпм=34,783
| 1 | ОТ | [5 empty] | 1442.39 |  | 1 | 519.26 | 34.783 | 18061.43
| 2 | ЭМ | [5 empty] | 1697.55 |  | 1 | 611.12 | 15.537 | 9494.94
| 3 | в т.ч. ОТм | [5 empty] | 370.51 |  | 1 | 133.38 | 34.783 | 4639.48
| 4 | М | [7 empty] | 1
|  | ЗТ | чел.-ч | 110.64 | 1 |  | 39.8304
|  | ЗТм | чел.-ч | 30.57 | 1 |  | 11.0052
|  | Итого по расценке | [5 empty] | 3139.94 |  |  | 1130.38 |  | 27556.37
|  | ФОТ | [8 empty] | 652.64 |  | 22700.91
| Пр/812-040.1-1 | НР (040.1 Работы по реконструкции зданий и сооружений: усиление и замена существующих конструкций, возведение отдельных конс) | % | 103 | 1 |  | 103 |  |  |  | 672.22 |  | 23381.94
| Пр/774-040.1 | СП (040.1 Работы по реконструкции зданий и сооружений: усиление и замена существующих конструкций, возведение отдельных конс) | % | 59 | 1 |  | 59 |  |  |  | 385.06 |  | 13393.54
|  | Всего по позиции | [8 empty] | 2187.66 |  | 64331.85
| ТЕР-34-02-001-03 | УСТРОЙСТВО ТРУБОПРОВОДОВ ИЗ АСБЕСТОЦЕМЕНТНЫХ ТРУБ С СОЕДИНЕНИЕМ ПОЛИЭТИЛЕНОВЫМИ МУФТАМИ: ДО 2-Х ОТВЕРСТИЙ | К-КМ | 0.0648 | 1 |  | 0.0648
| Инд_ЦМЭЦ_01_2023 | Козп=34,783 Кмат=8,556
| 1 | ОТ | [5 empty] | 1487.52 |  | 1 | 96.39 | 34.783 | 3352.78
| 2 | ЭМ | [7 empty] | 1
| 3 | в т.ч. ОТм | [7 empty] | 1
| 4 | М | [5 empty] | 1335.91 |  | 1 | 86.57 | 8.556 | 740.67
|  | ЗТ | чел.-ч | 144 | 1 |  | 9.3312
|  | ЗТм | чел.-ч |  | 1
|  | Итого по расценке | [5 empty] | 2823.43 |  |  | 182.96 |  | 4093.45
|  | ФОТ | [8 empty] | 96.39 |  | 3352.78
| Пр/812-028-1 | НР (028 Сооружения связи, радиовещания и телевидения) | % | 98 | 1 |  | 98 |  |  |  | 94.46 |  | 3285.72
| Пр/774-028 | СП (028 Сооружения связи, радиовещания и телевидения) | % | 58 | 1 |  | 58 |  |  |  | 55.91 |  | 1944.61
|  | Всего по позиции | [8 empty] | 333.33 |  | 9323.78
| ТЕР-46-03-017-03 | ЗАДЕЛКА ОТВЕРСТИЙ, ГНЁЗД И БОРОЗД В СТЕНАХ И ПЕРЕГОРОДКАХ ЖЕЛЕЗОБЕТОННЫХ ПЛОЩАДЬЮ ДО 0,1 М2 | М3 | 0.05 | 1 |  | 0.05
| Инд_ЦМЭЦ_01_2023 | Козп=34,783 Кэм=18,783 Кзпм=34,783 Кмат=8,153
| 1 | ОТ | [5 empty] | 792.34 |  | 1 | 39.62 | 34.783 | 1377.99
| 2 | ЭМ | [5 empty] | 29.8 |  | 1 | 1.49 | 18.783 | 27.99
| 3 | в т.ч. ОТм | [5 empty] | 4.95 |  | 1 | 0.25 | 34.783 | 8.61
| 4 | М | [5 empty] | 1317.6 |  | 1 | 65.88 | 8.153 | 537.12
| ССЦ01-204-9001 | АРМАТУРНАЯ СТАЛЬ | Т | 0.07 | 1 |  | 0.0035
| ССЦ01-401-9001 | БЕТОН | М3 | 1.04 | 1 |  | 0.052
|  | ЗТ | чел.-ч | 75.58 | 1 |  | 3.779
|  | ЗТм | чел.-ч | 0.43 | 1 |  | 0.0215
|  | Итого по расценке | [5 empty] | 2139.74 |  |  | 106.99 |  | 1943.1
|  | ФОТ | [8 empty] | 39.87 |  | 1386.6
| Пр/812-040.1-1 | НР (040.1 Работы по реконструкции зданий и сооружений: усиление и замена существующих конструкций, возведение отдельных конс) | % | 103 | 1 |  | 103 |  |  |  | 41.07 |  | 1428.2
| Пр/774-040.1 | СП (040.1 Работы по реконструкции зданий и сооружений: усиление и замена существующих конструкций, возведение отдельных конс) | % | 59 | 1 |  | 59 |  |  |  | 23.52 |  | 818.09
|  | Всего по позиции | [8 empty] | 171.58 |  | 4189.39
| ТЕРм-10-06-034-27 | ЛИНИИ СВЯЗИ КАБЕЛЬНЫЕ, ГОРОДСКИЕ. РАЗНЫЕ РАБОТЫ. ГЕРМЕТИЗАЦИЯ КАНАЛА КАБЕЛЬНОЙ КАНАЛИЗАЦИИ СВОБОДНОГО | КАНАЛ | 126 | 1 |  | 126
| Инд_ЦМЭЦ_01_2023 | Козп=34,783 Кмат=6,748
| 1 | ОТ | [5 empty] | 1.18 |  | 1 | 148.68 | 34.783 | 5171.04
| 2 | ЭМ | [7 empty] | 1
| 3 | в т.ч. ОТм | [7 empty] | 1
| 4 | М | [5 empty] | 115.2 |  | 1 | 14515.2 | 6.748 | 97948.62
|  | ЗТ | чел.-ч | 0.1 | 1 |  | 12.6
|  | ЗТм | чел.-ч |  | 1
|  | Итого по расценке | [5 empty] | 116.38 |  |  | 14663.88 |  | 103119.66
|  | ФОТ | [8 empty] | 148.68 |  | 5171.04
| Пр/812-051.1-1 | НР (051.1 прокладка и монтаж сетей связи) | % | 90 | 1 |  | 90 |  |  |  | 133.81 |  | 4653.94
| Пр/774-051.1 | СП (051.1 прокладка и монтаж сетей связи) | % | 46 | 1 |  | 46 |  |  |  | 68.39 |  | 2378.68
|  | Всего по позиции | [8 empty] | 14866.08 |  | 110152.28
| ТЕР-08-01-003-07 | ГИДРОИЗОЛЯЦИЯ БОКОВАЯ ОБМАЗОЧНАЯ БИТУМНАЯ В 2 СЛОЯ ПО ВЫРОВНЕННОЙ ПОВЕРХНОСТИ БУТОВОЙ КЛАДКИ, КИРПИЧУ, БЕТОНУ | 100М2 | 0.441 | 1 |  | 0.441
| Инд_ЦМЭЦ_01_2023 | Козп=34,783 Кэм=12,24 Кзпм=34,783 Кмат=13,451
| 1 | ОТ | [5 empty] | 266.51 |  | 1 | 117.53 | 34.783 | 4088.08
| 2 | ЭМ | [5 empty] | 59.22 |  | 1 | 26.12 | 12.24 | 319.66
| 3 | в т.ч. ОТм | [5 empty] | 2.3 |  | 1 | 1.01 | 34.783 | 35.28
| 4 | М | [5 empty] | 1207.66 |  | 1 | 532.58 | 13.451 | 7163.7
|  | ЗТ | чел.-ч | 21.2 | 1 |  | 9.3492
|  | ЗТм | чел.-ч | 0.2 | 1 |  | 0.0882
|  | Итого по расценке | [5 empty] | 1533.39 |  |  | 676.23 |  | 11571.44
|  | ФОТ | [8 empty] | 118.54 |  | 4123.36
| Пр/812-008-1 | НР (008 Конструкции из кирпича и блоков) | % | 110 | 1 |  | 110 |  |  |  | 130.39 |  | 4535.7
| Пр/774-008 | СП (008 Конструкции из кирпича и блоков) | % | 69 | 1 |  | 69 |  |  |  | 81.79 |  | 2845.12
|  | Всего по позиции | [8 empty] | 888.41 |  | 18952.26
| ТЕРм-08-02-152-08 | КАБЕЛЬНЫЕ ЛИНИИ ДО 500 КВ. КОНСТРУКЦИИ МЕТАЛЛИЧЕСКИЕ КАБЕЛЬНЫЕ. ПОЛКА КАБЕЛЬНАЯ, УСТАНАВЛИВАЕМАЯ НА СТОЙКАХ МАССОЙ ДО 0,7 КГ | 100ШТ | 1.32 | 1 |  | 1.32
| Инд_ЦМЭЦ_01_2023 | Козп=34,783 Кэм=15,099 Кзпм=34,783 Кмат=3,678
| 1 | ОТ | [5 empty] | 26.48 |  | 1 | 34.95 | 34.783 | 1215.79
| 2 | ЭМ | [5 empty] | 64.65 |  | 1 | 85.34 | 15.099 | 1288.52
| 3 | в т.ч. ОТм | [5 empty] | 8.54 |  | 1 | 11.27 | 34.783 | 392.11
| 4 | М | [5 empty] | 10.51 |  | 1 | 13.87 | 3.678 | 51.03
|  | ЗТ | чел.-ч | 2.25 | 1 |  | 2.97
|  | ЗТм | чел.-ч | 0.6 | 1 |  | 0.792
|  | Итого по расценке | [5 empty] | 101.64 |  |  | 134.16 |  | 2555.34
|  | ФОТ | [8 empty] | 46.22 |  | 1607.9
| Пр/812-049.3-1 | НР (049.3 Электротехнические установки на других объектах) | % | 97 | 1 |  | 97 |  |  |  | 44.83 |  | 1559.66
| Пр/774-049.3 | СП (049.3 Электротехнические установки на других объектах) | % | 51 | 1 |  | 51 |  |  |  | 23.57 |  | 820.03
|  | Всего по позиции | [8 empty] | 202.56 |  | 4935.03
| ТЕР-06-01-018-01 | УСТРОЙСТВО ДЕФОРМАЦИОННОГО ОСАДОЧНОГО ШВА ФУНДАМЕНТОВ ПОД ОБОРУДОВАНИЕ С ЗАПОЛНЕНИЕМ БИТУМОМ ПРИ ТОЛЩИНЕ ШВА 25 ММ, ГЛУБИНЕ 20 СМ. | 100М | 0.45 | 1 |  | 0.45
| Инд_ЦМЭЦ_01_2023 | Козп=34,783 Кэм=10,629 Кзпм=34,783 Кмат=13,208
| 1 | ОТ | [5 empty] | 732.96 |  | 1 | 329.83 | 34.783 | 11472.55
| 2 | ЭМ | [5 empty] | 272.27 |  | 1 | 122.52 | 10.629 | 1302.28
| 3 | в т.ч. ОТм | [5 empty] | 5.17 |  | 1 | 2.33 | 34.783 | 80.92
| 4 | М | [5 empty] | 2177.5 |  | 1 | 979.88 | 13.208 | 12942.19
|  | ЗТ | чел.-ч | 65.48 | 1 |  | 29.466
|  | ЗТм | чел.-ч | 0.39 | 1 |  | 0.1755
|  | Итого по расценке | [5 empty] | 3182.73 |  |  | 1432.23 |  | 25717.02
|  | ФОТ | [8 empty] | 332.16 |  | 11553.47
| Пр/812-006-1 | НР (006 Бетонные и железобетонные монолитные конструкции и работы в строительстве) | % | 102 | 1 |  | 102 |  |  |  | 338.8 |  | 11784.54
| Пр/774-006 | СП (006 Бетонные и железобетонные монолитные конструкции и работы в строительстве) | % | 58 | 1 |  | 58 |  |  |  | 192.65 |  | 6701.01
|  | Всего по позиции | [8 empty] | 1963.68 |  | 44202.57
| ТЕР-07-01-034-01 | УСТАНОВКА ПАНЕЛЕЙ НАРУЖНЫХ СТЕН ОДНОЭТАЖНЫХ ЗДАНИЙ ДЛИНОЙ ДО 7 М, ПЛОЩАДЬЮ ДО 10 М2 ПРИ ВЫСОТЕ ЗДАНИЯ: ДО 25 М | 100ШТ | 0.16 | 1 |  | 0.16
| Инд_ЦМЭЦ_01_2023 | Козп=34,783 Кэм=14,89 Кзпм=34,783 Кмат=12,275
| 1 | ОТ | [5 empty] | 7610.54 |  | 1 | 1217.69 | 34.783 | 42354.78
| 2 | ЭМ | [5 empty] | 13524.26 |  | 1 | 2163.88 | 14.89 | 32220.2
| 3 | в т.ч. ОТм | [5 empty] | 1721.12 |  | 1 | 275.38 | 34.783 | 9578.52
| 4 | М | [5 empty] | 4410 |  | 1 | 705.6 | 12.275 | 8661.24
| ССЦ01-440-9001 | КОНСТРУКЦИИ СБОРНЫЕ ЖЕЛЕЗОБЕТОННЫЕ | ШТ | 100 | 1 |  | 16
|  | ЗТ | чел.-ч | 630.56 | 1 |  | 100.8896
|  | ЗТм | чел.-ч | 111.83 | 1 |  | 17.8928
|  | Итого по расценке | [5 empty] | 25544.8 |  |  | 4087.17 |  | 83236.22
|  | ФОТ | [8 empty] | 1493.07 |  | 51933.3
| Пр/812-007-1 | НР (007 Бетонные и железобетонные сборные конструкции и работы в строительстве) | % | 110 | 1 |  | 110 |  |  |  | 1642.38 |  | 57126.63
| Пр/774-007 | СП (007 Бетонные и железобетонные сборные конструкции и работы в строительстве) | % | 73 | 1 |  | 73 |  |  |  | 1089.94 |  | 37911.31
|  | Всего по позиции | [8 empty] | 6819.49 |  | 178274.16
| ТЕР-07-05-011-03 | УСТАНОВКА ПАНЕЛЕЙ ПЕРЕКРЫТИЙ С ОПИРАНИЕМ ПО КОНТУРУ ПЛОЩАДЬЮ: ДО 20 М2 | 100ШТ | 0.12 | 1 |  | 0.12
| Инд_ЦМЭЦ_01_2023 | Козп=34,783 Кэм=13,268 Кзпм=34,783 Кмат=12,314
| 1 | ОТ | [5 empty] | 4369.93 |  | 1 | 524.39 | 34.783 | 18239.91
| 2 | ЭМ | [5 empty] | 6774.62 |  | 1 | 812.95 | 13.268 | 10786.28
| 3 | в т.ч. ОТм | [5 empty] | 1061.77 |  | 1 | 127.41 | 34.783 | 4431.79
| 4 | М | [5 empty] | 2240.56 |  | 1 | 268.87 | 12.314 | 3310.83
| ССЦ01-440-9001 | КОНСТРУКЦИИ СБОРНЫЕ ЖЕЛЕЗОБЕТОННЫЕ | ШТ | 100 | 1 |  | 12
| ССЦ01-101-9851 | КРАСКИ | Т | 0.006 | 1 |  | 0.00072
|  | ЗТ | чел.-ч | 389.13 | 1 |  | 46.6956
|  | ЗТм | чел.-ч | 67.99 | 1 |  | 8.1588
|  | Итого по расценке | [5 empty] | 13385.11 |  |  | 1606.21 |  | 32337.02
|  | ФОТ | [8 empty] | 651.8 |  | 22671.7
| Пр/812-007.1-1 | НР (007.1 Бетонные и железобетонные сборные конструкции и работы в строительстве жилых, общественных и административно-бытов) | % | 116 | 1 |  | 116 |  |  |  | 756.09 |  | 26299.17
| Пр/774-007.1 | СП (007.1 Бетонные и железобетонные сборные конструкции и работы в строительстве жилых, общественных и административно-бытов) | % | 80 | 1 |  | 80 |  |  |  | 521.44 |  | 18137.36
|  | Всего по позиции | [8 empty] | 2883.74 |  | 76773.55
| ТЕР-46-03-017-03 | ЗАДЕЛКА ОТВЕРСТИЙ, ГНЁЗД И БОРОЗД В СТЕНАХ И ПЕРЕГОРОДКАХ ЖЕЛЕЗОБЕТОННЫХ ПЛОЩАДЬЮ ДО 0,1 М2 | М3 | 0.08 | 1 |  | 0.08
| Инд_ЦМЭЦ_01_2023 | Козп=34,783 Кэм=18,783 Кзпм=34,783 Кмат=8,153
| 1 | ОТ | [5 empty] | 792.34 |  | 1 | 63.39 | 34.783 | 2204.8
| 2 | ЭМ | [5 empty] | 29.8 |  | 1 | 2.38 | 18.783 | 44.78
| 3 | в т.ч. ОТм | [5 empty] | 4.95 |  | 1 | 0.4 | 34.783 | 13.77
| 4 | М | [5 empty] | 1317.6 |  | 1 | 105.41 | 8.153 | 859.39
| ССЦ01-204-9001 | АРМАТУРНАЯ СТАЛЬ | Т | 0.07 | 1 |  | 0.0056
| ССЦ01-401-9001 | БЕТОН | М3 | 1.04 | 1 |  | 0.0832
|  | ЗТ | чел.-ч | 75.58 | 1 |  | 6.0464
|  | ЗТм | чел.-ч | 0.43 | 1 |  | 0.0344
|  | Итого по расценке | [5 empty] | 2139.74 |  |  | 171.18 |  | 3108.97
|  | ФОТ | [8 empty] | 63.79 |  | 2218.57
| Пр/812-040.1-1 | НР (040.1 Работы по реконструкции зданий и сооружений: усиление и замена существующих конструкций, возведение отдельных конс) | % | 103 | 1 |  | 103 |  |  |  | 65.7 |  | 2285.13
| Пр/774-040.1 | СП (040.1 Работы по реконструкции зданий и сооружений: усиление и замена существующих конструкций, возведение отдельных конс) | % | 59 | 1 |  | 59 |  |  |  | 37.64 |  | 1308.96
|  | Всего по позиции | [8 empty] | 274.52 |  | 6703.06
| ТЕР-06-01-070-03 | ЗАГРУЗКА ФИЛЬТРОВ В ЕМКОСТНЫХ СООРУЖЕНИЯХ ЩЕБНЕМ | 100М3 | 0.001 | 1 |  | 0.001
| Инд_ЦМЭЦ_01_2023 | Козп=34,783 Кэм=15,155 Кзпм=34,783 Кмат=9,83
| 1 | ОТ | [5 empty] | 1752.38 |  | 1 | 1.75 | 34.783 | 60.95
| 2 | ЭМ | [5 empty] | 1680.32 |  | 1 | 1.68 | 15.155 | 25.47
| 3 | в т.ч. ОТм | [5 empty] | 277 |  | 1 | 0.28 | 34.783 | 9.63
| 4 | М | [5 empty] | 77.2 |  | 1 | 0.08 | 9.83 | 0.76
|  | ЗТ | чел.-ч | 183.88 | 1 |  | 0.18388
|  | ЗТм | чел.-ч | 19.84 | 1 |  | 0.01984
|  | Итого по расценке | [5 empty] | 3509.9 |  |  | 3.51 |  | 87.18
|  | ФОТ | [8 empty] | 2.03 |  | 70.58
| Пр/812-006-1 | НР (006 Бетонные и железобетонные монолитные конструкции и работы в строительстве) | % | 102 | 1 |  | 102 |  |  |  | 2.07 |  | 71.99
| Пр/774-006 | СП (006 Бетонные и железобетонные монолитные конструкции и работы в строительстве) | % | 58 | 1 |  | 58 |  |  |  | 1.18 |  | 40.94
|  | Всего по позиции | [8 empty] | 6.76 |  | 200.11
| ТЕР-09-03-029-01 | МОНТАЖ ЛЕСТНИЦ ПРЯМОЛИНЕЙНЫХ И КРИВОЛИНЕЙНЫХ, ПОЖАРНЫХ С ОГРАЖДЕНИЕМ | Т | 0.37 | 1 |  | 0.37
| Инд_ЦМЭЦ_01_2023 | Козп=34,783 Кэм=15,015 Кзпм=34,783 Кмат=12,525
| 1 | ОТ | [5 empty] | 394.59 |  | 1 | 146 | 34.783 | 5078.26
| 2 | ЭМ | [5 empty] | 706.26 |  | 1 | 261.32 | 15.015 | 3923.66
| 3 | в т.ч. ОТм | [5 empty] | 91.38 |  | 1 | 33.81 | 34.783 | 1176.03
| 4 | М | [5 empty] | 118.93 |  | 1 | 44 | 12.525 | 551.15
| ССЦ01-201-9002 | КОНСТРУКЦИИ СТАЛЬНЫЕ | Т | 1 | 1 |  | 0.37
| ССЦ01-101-9412 | КРУГИ ШЛИФОВАЛЬНЫЕ | ШТ | 0.07 | 1 |  | 0.0259
|  | ЗТ | чел.-ч | 32.37 | 1 |  | 11.9769
|  | ЗТм | чел.-ч | 5.83 | 1 |  | 2.1571
|  | Итого по расценке | [5 empty] | 1219.78 |  |  | 451.32 |  | 9553.07
|  | ФОТ | [8 empty] | 179.81 |  | 6254.29
| Пр/812-009-1 | НР (009 Строительные металлические конструкции) | % | 93 | 1 |  | 93 |  |  |  | 167.22 |  | 5816.49
| Пр/774-009 | СП (009 Строительные металлические конструкции) | % | 62 | 1 |  | 62 |  |  |  | 111.48 |  | 3877.66
|  | Всего по позиции | [8 empty] | 730.02 |  | 19247.22
| ТЕР-08-01-003-07 | ГИДРОИЗОЛЯЦИЯ БОКОВАЯ ОБМАЗОЧНАЯ БИТУМНАЯ В 2 СЛОЯ ПО ВЫРОВНЕННОЙ ПОВЕРХНОСТИ БУТОВОЙ КЛАДКИ, КИРПИЧУ, БЕТОНУ | 100М2 | 0.56 | 1 |  | 0.56
| Инд_ЦМЭЦ_01_2023 | Козп=34,783 Кэм=12,24 Кзпм=34,783 Кмат=13,451
| 1 | ОТ | [5 empty] | 266.51 |  | 1 | 149.25 | 34.783 | 5191.21
| 2 | ЭМ | [5 empty] | 59.22 |  | 1 | 33.16 | 12.24 | 405.92
| 3 | в т.ч. ОТм | [5 empty] | 2.3 |  | 1 | 1.29 | 34.783 | 44.8
| 4 | М | [5 empty] | 1207.66 |  | 1 | 676.29 | 13.451 | 9096.77
|  | ЗТ | чел.-ч | 21.2 | 1 |  | 11.872
|  | ЗТм | чел.-ч | 0.2 | 1 |  | 0.112
|  | Итого по расценке | [5 empty] | 1533.39 |  |  | 858.7 |  | 14693.9
|  | ФОТ | [8 empty] | 150.54 |  | 5236.01
| Пр/812-008-1 | НР (008 Конструкции из кирпича и блоков) | % | 110 | 1 |  | 110 |  |  |  | 165.59 |  | 5759.61
| Пр/774-008 | СП (008 Конструкции из кирпича и блоков) | % | 69 | 1 |  | 69 |  |  |  | 103.87 |  | 3612.85
|  | Всего по позиции | [8 empty] | 1128.16 |  | 24066.36
| ТЕР-12-01-001-05 | УСТРОЙСТВО КРОВЕЛЬ СКАТНЫХ ИЗ НАПЛАВЛЯЕМЫХ МАТЕРИАЛОВ В ДВА СЛОЯ | 100М2 | 0.56 | 1 |  | 0.56
| Инд_ЦМЭЦ_01_2023 | Козп=34,783 Кэм=13,605 Кзпм=34,783 Кмат=10,992
| 1 | ОТ | [5 empty] | 198.99 |  | 1 | 111.44 | 34.783 | 3876.03
| 2 | ЭМ | [5 empty] | 32.77 |  | 1 | 18.35 | 13.605 | 249.67
| 3 | в т.ч. ОТм | [5 empty] | 4.2 |  | 1 | 2.35 | 34.783 | 81.81
| 4 | М | [5 empty] | 167.33 |  | 1 | 93.7 | 10.992 | 1030
| ССЦ01-101-9121 | МАТЕРИАЛЫ РУЛОННЫЕ КРОВЕЛЬНЫЕ ДЛЯ ВЕРХНЕГО СЛОЯ (МАРКА ПО ПРОЕКТУ) | М2 | 113 | 1 |  | 63.28
| ССЦ01-101-9122 | МАТЕРИАЛЫ РУЛОННЫЕ КРОВЕЛЬНЫЕ ДЛЯ НИЖНИХ СЛОЕВ (МАРКА ПО ПРОЕКТУ) | М2 | 115 | 1 |  | 64.4
|  | ЗТ | чел.-ч | 15.73 | 1 |  | 8.8088
|  | ЗТм | чел.-ч | 0.29 | 1 |  | 0.1624
|  | Итого по расценке | [5 empty] | 399.09 |  |  | 223.49 |  | 5155.7
|  | ФОТ | [8 empty] | 113.79 |  | 3957.84
| Пр/812-012-1 | НР (012 Кровли) | % | 109 | 1 |  | 109 |  |  |  | 124.03 |  | 4314.05
| Пр/774-012 | СП (012 Кровли) | % | 57 | 1 |  | 57 |  |  |  | 64.86 |  | 2255.97
|  | Всего по позиции | [8 empty] | 412.38 |  | 11725.72
| ТЕР-07-05-030-11 | УСТАНОВКА МЕЛКИХ КОНСТРУКЦИЙ (ПОДОКОННИКОВ, СЛИВОВ, ПАРАПЕТОВ И ДР.), МАССОЙ ДО 0,5 Т | 100ШТ | 0.36 | 1 |  | 0.36
| Инд_ЦМЭЦ_01_2023 | Козп=34,783 Кэм=13,124 Кзпм=34,783 Кмат=13,017
| 1 | ОТ | [5 empty] | 1360.53 |  | 1 | 489.79 | 34.783 | 17036.39
| 2 | ЭМ | [5 empty] | 313.08 |  | 1 | 112.71 | 13.124 | 1479.19
| 3 | в т.ч. ОТм | [5 empty] | 49.77 |  | 1 | 17.92 | 34.783 | 623.21
| 4 | М | [5 empty] | 1168.2 |  | 1 | 420.55 | 13.017 | 5474.33
| ССЦ01-440-9001 | КОНСТРУКЦИИ СБОРНЫЕ ЖЕЛЕЗОБЕТОННЫЕ | ШТ | 100 | 1 |  | 36
|  | ЗТ | чел.-ч | 122.57 | 1 |  | 44.1252
|  | ЗТм | чел.-ч | 3.15 | 1 |  | 1.134
|  | Итого по расценке | [5 empty] | 2841.81 |  |  | 1023.05 |  | 23989.91
|  | ФОТ | [8 empty] | 507.71 |  | 17659.6
| Пр/812-007.1-1 | НР (007.1 Бетонные и железобетонные сборные конструкции и работы в строительстве жилых, общественных и административно-бытов) | % | 116 | 1 |  | 116 |  |  |  | 588.94 |  | 20485.14
| Пр/774-007.1 | СП (007.1 Бетонные и железобетонные сборные конструкции и работы в строительстве жилых, общественных и административно-бытов) | % | 80 | 1 |  | 80 |  |  |  | 406.17 |  | 14127.68
|  | Всего по позиции | [8 empty] | 2018.16 |  | 58602.73
|  | Прямые затраты | [8 empty] | 32259,79 |  | 460254,21
|  | Материальные затраты | [8 empty] | 19355 |  | 158196
|  | Зарплата рабочих | [8 empty] | 5601 |  | 194834
|  | Эксплуатация машин | [8 empty] | 7304 |  | 107224
|  | в т.ч. зарплата машинистов | [8 empty] | 1000 |  | 34778
|  | Накладные расходы | [10 empty] | 249569
|  | Сметная прибыль | [10 empty] | 161096
|  | Итого в текущих ценах | [10 empty] | 870919
Монтаж заземляющего устройства (контур заземления РТП).
| ТЕРм-08-02-471-02 | ОКЭЭС. СЕТИ ЗАЗЕМЛЕНИЯ ЭЛЕКТРОТЕХНИЧЕСКИХ УСТАНОВОК. ЗАЗЕМЛИТЕЛЬ ВЕРТИКАЛЬНЫЙ ИЗ СТАЛИ УГЛОВОЙ, РАЗМЕР 63Х63Х6 ММ | 10ШТ | 1.6 | 1 |  | 1.6
| Инд_ЦМЭЦ_01_2023 | Козп=34,783 Кэм=13,736 Кзпм=34,783 Кмат=4,202
| 1 | ОТ | [5 empty] | 138.41 |  | 1 | 221.46 | 34.783 | 7702.9
| 2 | ЭМ | [5 empty] | 81.38 |  | 1 | 130.21 | 13.736 | 1788.54
| 3 | в т.ч. ОТм | [5 empty] | 8.54 |  | 1 | 13.66 | 34.783 | 475.28
| 4 | М | [5 empty] | 1138.99 |  | 1 | 1822.38 | 4.202 | 7657.66
|  | ЗТ | чел.-ч | 11.8 | 1 |  | 18.88
|  | ЗТм | чел.-ч | 0.6 | 1 |  | 0.96
|  | Итого по расценке | [5 empty] | 1358.78 |  |  | 2174.05 |  | 17149.1
|  | ФОТ | [8 empty] | 235.12 |  | 8178.18
| Пр/812-049.3-1 | НР (049.3 Электротехнические установки на других объектах) | % | 97 | 1 |  | 97 |  |  |  | 228.07 |  | 7932.83
| Пр/774-049.3 | СП (049.3 Электротехнические установки на других объектах) | % | 51 | 1 |  | 51 |  |  |  | 119.91 |  | 4170.87
|  | Всего по позиции | [8 empty] | 2522.03 |  | 29252.8
| ТЕРм-08-02-472-02 | ОКЭЭС. ЗАЗЕМЛЯЮШИЕ ПРОВОДНИКИ.ЗАЗЕМЛИТЕЛЬ ГОРИЗОНТАЛЬНЫЙ ИЗ СТАЛИ : ПОЛОСОВОЙ СЕЧЕНИЕМ 160 ММ2 | 100М | 0.765 | 1 |  | 0.765
| Инд_ЦМЭЦ_01_2023 | Козп=34,783 Кэм=12,532 Кзпм=34,783 Кмат=3,995
| 1 | ОТ | [5 empty] | 194.72 |  | 1 | 148.96 | 34.783 | 5181.3
| 2 | ЭМ | [5 empty] | 77.33 |  | 1 | 59.16 | 12.532 | 741.36
| 3 | в т.ч. ОТм | [5 empty] | 6.26 |  | 1 | 4.79 | 34.783 | 166.57
| 4 | М | [5 empty] | 934.96 |  | 1 | 715.24 | 3.995 | 2857.41
| ССЦ01-101-9373 | СТАЛЬ ПОЛОСОВАЯ КИПЯЩАЯ 40Х4 ММ | Т | 0.13 | 1 |  | 0.09945
|  | ЗТ | чел.-ч | 16.6 | 1 |  | 12.699
|  | ЗТм | чел.-ч | 0.44 | 1 |  | 0.3366
|  | Итого по расценке | [5 empty] | 1207.01 |  |  | 923.36 |  | 8780.07
|  | ФОТ | [8 empty] | 153.75 |  | 5347.87
| Пр/812-049.3-1 | НР (049.3 Электротехнические установки на других объектах) | % | 97 | 1 |  | 97 |  |  |  | 149.14 |  | 5187.43
| Пр/774-049.3 | СП (049.3 Электротехнические установки на других объектах) | % | 51 | 1 |  | 51 |  |  |  | 78.41 |  | 2727.41
|  | Всего по позиции | [8 empty] | 1150.91 |  | 16694.91
|  | Прямые затраты | [8 empty] | 3097,41 |  | 25929,17
|  | Материальные затраты | [8 empty] | 2538 |  | 10515
|  | Зарплата рабочих | [8 empty] | 370 |  | 12884
|  | Эксплуатация машин | [8 empty] | 189 |  | 2530
|  | в т.ч. зарплата машинистов | [8 empty] | 18 |  | 642
|  | Накладные расходы | [10 empty] | 13120
|  | Сметная прибыль | [10 empty] | 6898
|  | Итого в текущих ценах | [10 empty] | 45947
Отмостка
| ТЕР-27-04-001-04 | УСТРОЙСТВО ПОДСТИЛАЮЩИХ И ВЫРАВНИВАЮЩИХ СЛОЕВ ОСНОВАНИЙ ИЗ ЩЕБНЯ H32=0,09 H34=0,068 H35=0,004 H36=0,051 Объем: 34.3 * 0.15 | 100М3 | 0.05145 | 1 |  | 0.0515
| Инд_ЦМЭЦ_01_2023 | Козп=34,783 Кэм=13,178 Кзпм=34,783 Кмат=18,176
| 1 | ОТ | [5 empty] | 239.24 |  | 1 | 12.32 | 34.783 | 428.56
| 2 | ЭМ | [5 empty] | 3012.16 |  | 1 | 155.13 | 13.178 | 2044.25
| 3 | в т.ч. ОТм | [5 empty] | 317.26 |  | 1 | 16.34 | 34.783 | 568.32
| 4 | М | [5 empty] | 15.12 |  | 1 | 0.78 | 18.176 | 14.15
| ССЦ01-408-9080 | ЩЕБЕНЬ | М3
|  | ЗТ | чел.-ч | 24.19 | 1 |  | 1.2458
|  | ЗТм | чел.-ч | 20.6 | 1 |  | 1.0609
|  | Итого по расценке | [5 empty] | 3266.52 |  |  | 168.23 |  | 2486.96
|  | ФОТ | [8 empty] | 28.66 |  | 996.88
| Пр/812-021-1 | НР (021 Автомобильные дороги) | % | 147 | 1 |  | 147 |  |  |  | 42.13 |  | 1465.41
| Пр/774-021 | СП (021 Автомобильные дороги) | % | 134 | 1 |  | 134 |  |  |  | 38.4 |  | 1335.82
|  | Всего по позиции | [8 empty] | 248.76 |  | 5288.19
| ССЦ01-408-0003 | ЩЕБЕНЬ ИЗ ПРИРОДНОГО КАМНЯ ДЛЯ СТРОИТЕЛЬНЫХ РАБОТ МАРКИ 1400, ФРАКЦИЯ 20-40 ММ | М3 | 5.145 | 1 |  | 5.145 | 188.56 |  | 1 | 970.14 |  | 970.14
|  | Всего по позиции | [8 empty] | 970.14 |  | 970.14
| ТЕР-27-06-026-01 | РОЗЛИВ ВЯЖУЩИХ МАТЕРИАЛОВ H32=0,09 H34=0,068 H35=0,004 H36=0,051 Объем: 27.44 : 1000 | Т | 0.02744 | 1 |  | 0.0274
| Инд_ЦМЭЦ_01_2023 | Козп=34,783 Кэм=15,866 Кзпм=34,783
| 1 | ОТ | [7 empty] | 1 |  | 34.783
| 2 | ЭМ | [5 empty] | 37.51 |  | 1 | 1.03 | 15.866 | 16.31
| 3 | в т.ч. ОТм | [5 empty] | 10.43 |  | 1 | 0.29 | 34.783 | 9.94
| 4 | М | [7 empty] | 1
| ССЦ01-101-9010 | БИТУМЫ | Т | 1.03 | 1 |  | 0.028222
|  | ЗТ | чел.-ч |  | 1
|  | ЗТм | чел.-ч | 0.66 | 1 |  | 0.018084
|  | Итого по расценке | [5 empty] | 37.51 |  |  | 1.03 |  | 16.31
|  | ФОТ | [8 empty] | 0.29 |  | 9.94
| Пр/812-021-1 | НР (021 Автомобильные дороги) | % | 147 | 1 |  | 147 |  |  |  | 0.43 |  | 14.61
| Пр/774-021 | СП (021 Автомобильные дороги) | % | 134 | 1 |  | 134 |  |  |  | 0.39 |  | 13.32
|  | Всего по позиции | [8 empty] | 1.85 |  | 44.24
| 101-1561 ТССЦ_ЛО2014_02_2020 | БИТУМЫ НЕФТЯНЫЕ ДОРОЖНЫЕ ЖИДКИЕ МГ И СГ | Т | 0.0282 | 1 |  | 0.0282 | 21517.51 |  | 1 | 37.79 | 16.06 | 606.79
|  | Всего по позиции | [8 empty] | 37.79 |  | 606.79
| ТЕР-27-06-029-01 | УСТРОЙСТВО ПОКРЫТИЯ ИЗ ГОРЯЧИХ АСФАЛЬТОБЕТОННЫХ СМЕСЕЙ АСФАЛЬТОУКЛАДЧИКАМИ ИМПОРТНОГО ПРОИЗВОДСТВА ТИПА АСФАЛЬТОУКЛАДЧИКОВ ФИРМЫ <VОGЕLЕ> СРЕДНИХ ТИПОРАЗМЕРОВ ПРИ ШИРИНЕ УКЛАДКИ ДО 6 М И ТОЛЩИНОЙ СЛОЯ 4 СМ H32=0,09 H34=0,068 H35=0,004 H36=0,051 Объем: 34.3 * 0.5 | 1000М2 | 0.01715 | 1 |  | 0.0172
| Инд_ЦМЭЦ_01_2023 | Козп=34,783 Кэм=5,335 Кзпм=34,783 Кмат=6,207
| 1 | ОТ | [5 empty] | 504.88 |  | 1 | 8.68 | 34.783 | 302.06
| 2 | ЭМ | [5 empty] | 2720.35 |  | 1 | 46.79 | 5.335 | 249.62
| 3 | в т.ч. ОТм | [5 empty] | 86.79 |  | 1 | 1.49 | 34.783 | 51.92
| 4 | М | [5 empty] | 1218.35 |  | 1 | 20.96 | 6.207 | 130.07
| ССЦ01-410-9010 | АСФАЛЬТОБЕТОННАЯ СМЕСЬ | Т
| ССЦ01-101-9010 | БИТУМЫ | Т | 0.6 | 1 |  | 0.01032
|  | ЗТ | чел.-ч | 38.3 | 1 |  | 0.65876
|  | ЗТм | чел.-ч | 4.83 | 1 |  | 0.083076
|  | Итого по расценке | [5 empty] | 4443.58 |  |  | 76.43 |  | 681.75
|  | ФОТ | [8 empty] | 10.17 |  | 353.98
| Пр/812-021-1 | НР (021 Автомобильные дороги) | % | 147 | 1 |  | 147 |  |  |  | 14.95 |  | 520.35
| Пр/774-021 | СП (021 Автомобильные дороги) | % | 134 | 1 |  | 134 |  |  |  | 13.63 |  | 474.33
|  | Всего по позиции | [8 empty] | 105.01 |  | 1676.43
| 410-0001 ТССЦ_ЛО2014_02_2020 | АСФАЛЬТОБЕТОННАЯ СМЕСЬ МАРКА I, ТИП А ГОРЯЧАЯ ПЛОТНАЯ МЕЛКОЗЕРНИСТАЯ | Т | 1.81 | 1 |  | 1.81 | 3877.54 |  | 1 | 1272.05 | 5.52 | 7018.35
|  | Всего по позиции | [8 empty] | 1272.05 |  | 7018.35
| ТЕР-27-06-030-01 | ПРИ ИЗМЕНЕНИИ ТОЛЩИНЫ ПОКРЫТИЯ НА 0,5 СМ ДОБАВЛЯТЬ ИЛИ ИСКЛЮЧАТЬ:КНОРМЕ 6-29-1 H32=0,09 H34=0,068 H35=0,004 H36=0,051 Объем: 34.3 * 0.5 | 1000М2 | 0.01715 | 1 |  | 0.0172
| Инд_ЦМЭЦ_01_2023 | Козп=34,783 Кэм=5,152 Кзпм=34,783 Кмат=6,17
| 1 | ОТ | [5 empty] | 1.19 |  | 1 | 0.02 | 34.783 | 0.71
| 2 | ЭМ | [5 empty] | 99.86 |  | 1 | 1.72 | 5.152 | 8.85
| 3 | в т.ч. ОТм | [5 empty] | 2.36 |  | 1 | 0.04 | 34.783 | 1.41
| 4 | М | [7 empty] | 1 |  | 6.17
| ССЦ01-410-9010 | АСФАЛЬТОБЕТОННАЯ СМЕСЬ | Т
|  | ЗТ | чел.-ч | 0.09 | 1 |  | 0.001548
|  | ЗТм | чел.-ч | 0.12 | 1 |  | 0.002064
|  | Итого по расценке | [5 empty] | 101.05 |  |  | 1.74 |  | 9.56
|  | ФОТ | [8 empty] | 0.06 |  | 2.12
| Пр/812-021-1 | НР (021 Автомобильные дороги) | % | 147 | 1 |  | 147 |  |  |  | 0.09 |  | 3.12
| Пр/774-021 | СП (021 Автомобильные дороги) | % | 134 | 1 |  | 134 |  |  |  | 0.08 |  | 2.84
|  | Всего по позиции | [8 empty] | 1.91 |  | 15.52
| 410-0001 ТССЦ_ЛО2014_02_2020 | АСФАЛЬТОБЕТОННАЯ СМЕСЬ МАРКА I, ТИП А ГОРЯЧАЯ ПЛОТНАЯ МЕЛКОЗЕРНИСТАЯ | Т | 0.4541 | 1 |  | 0.4541 | 3877.54 |  | 1 | 319.14 | 5.52 | 1760.79
|  | Всего по позиции | [8 empty] | 319.14 |  | 1760.79
|  | Прямые затраты | [8 empty] | 2846,55 |  | 13550,65
|  | Материальные затраты | [8 empty] | 2621 |  | 10500
|  | Зарплата рабочих | [8 empty] | 21 |  | 731
|  | Эксплуатация машин | [8 empty] | 205 |  | 2319
|  | в т.ч. зарплата машинистов | [8 empty] | 18 |  | 632
|  | Накладные расходы | [10 empty] | 2003
|  | Сметная прибыль | [10 empty] | 1826
|  | Итого в текущих ценах | [10 empty] | 17380
ССЦ
| 403-5553 ТССЦ_ЛО2014_06_2021 | ПЛИТЫ ДОРОЖНЫЕ 2П30.18.30, ГОСТ 21924.2-84 | ШТ | 10 | 1 |  | 10 | 8935.08 |  | 1 |  |  | 89350.8
|  | Всего по позиции | [8 empty] | 0 |  | 89350.8
| 101-2261 ТССЦ_ЦМЭЦ_01_2023 | Трубы хризотилцементные безнапорные БНТ, диаметр условного прохода 150 мм | м | 64.8 | 1 |  | 64.8 | 207.83 |  | 1 | 1403.57 | 9.6 | 13467.38
|  | Всего по позиции | [8 empty] | 1403.57 |  | 13467.38
| 204-0001 ТССЦ_ЦМЭЦ_01_2023 | АРМАТУРНАЯ СТАЛЬ КЛАССА А-I ДИАМ. 6 ММ ГОРЯЧЕКАТАННАЯ, ГЛАДКАЯ | Т | 0.048 | 1 |  | 0.048 | 41422.4 |  | 1 | 368.16 | 5.4 | 1988.28
|  | Всего по позиции | [8 empty] | 368.16 |  | 1988.28
| 204-0004 ТССЦ_ЦМЭЦ_01_2023 | АРМАТУРНАЯ СТАЛЬ КЛАССА А-I ДИАМ. 12 ММ | Т | 0.995 | 1 |  | 0.995 | 41204.8 |  | 1 | 6885.4 | 5.95 | 40998.78
|  | Всего по позиции | [8 empty] | 6885.4 |  | 40998.78
| ССЦ01-204-0049 | НАДБАВКИ К ЦЕНАМ ЗАГОТОВОК ЗА СБОРКУ И СВАРКУ КАРКАСОВ ПРОСТРАНСТВЕННЫХ, ДИАМЕТР 12 ММ | Т | 0.995 | 1 |  | 0.995 | 46692.69 |  | 1 | 46459.23 |  | 46459.23
|  | Всего по позиции | [8 empty] | 46459.23 |  | 46459.23
| ССЦ01-204-0046 | НАДБАВКИ К ЦЕНАМ ЗАГОТОВОК ЗА СБОРКУ И СВАРКУ КАРКАСОВ И СЕТОК ПРОСТРАНСТВЕННЫХ, ДИАМЕТРОМ 5-6 ММ | Т | 0.048 | 1 |  | 0.048 | 72429.08 |  | 1 | 3476.6 |  | 3476.6
|  | Всего по позиции | [8 empty] | 3476.6 |  | 3476.6
| ССЦ01-101-0792 | ПОЛОТНО ИГЛОПРОБИВНОЕ ДЛЯ ДОРОЖНОГО СТРОИТЕЛЬСТВА ДОРНИТ-2 | 10М2 | 9.2 | 1 |  | 9.2 | 502.57 |  | 1 | 4623.64 |  | 4623.64
|  | Всего по позиции | [8 empty] | 4623.64 |  | 4623.64
| ССЦ01-408-0122 | ПЕСОК ДЛЯ СТРОИТЕЛЬНЫХ РАБОТ ПРИРОДНЫЙ СРЕДНИЙ | М3 | 140.37 | 1 |  | 140.37 | 973.94 |  | 1 | 136711.96 |  | 136711.96
|  | Всего по позиции | [8 empty] | 136711.96 |  | 136711.96
| ССЦ01-408-0006 | ЩЕБЕНЬ ИЗ ПРИРОДНОГО КАМНЯ ДЛЯ СТРОИТЕЛЬНЫХ РАБОТ МАРКИ 1200, ФPАКЦИЯ 10-20 ММ | М3 | 10.32 | 1 |  | 10.32 | 2122.74 |  | 1 | 21906.68 |  | 21906.68
|  | Всего по позиции | [8 empty] | 21906.68 |  | 21906.68
| ССЦ01-408-0008 | ЩЕБЕНЬ ИЗ ПРИРОДНОГО КАМНЯ ДЛЯ СТРОИТЕЛЬНЫХ РАБОТ МАРКИ 1200, ФPАКЦИЯ 40-70 ММ | М3 | 30.02 | 1 |  | 30.02 | 1685.14 |  | 1 | 50587.9 |  | 50587.9
|  | Всего по позиции | [8 empty] | 50587.9 |  | 50587.9
| 401-0209-016 ТССЦ_ЦМЭЦ_01_2023 | БЕТОН W 8, В25 (М350), F150, П3 (КЗ 20 ММ) | М3 | 19.8 | 1 |  | 19.8 | 4328.94 |  | 1 | 16444.89 | 5.21 | 85713.01
|  | Всего по позиции | [8 empty] | 16444.89 |  | 85713.01
| 401-0211-036 ТССЦ_ЦМЭЦ_01_2023 | БЕТОН W12, В30 (М400), F100, П3 (КЗ 20 ММ) | М3 | 0.36 | 1 |  | 0.36 | 4655.85 |  | 1 | 288.26 | 5.81 | 1676.11
|  | Всего по позиции | [8 empty] | 288.26 |  | 1676.11
| ССЦ01-101-9390-017 | СТАЛЬ УГЛОВАЯ РАВНОПОЛОЧНАЯ 63Х63 ММ, СТ3ПС | Т | 0.3078 | 1 |  | 0.3078 | 5430 |  | 1 | 1671.35 |  | 1671.35
|  | Всего по позиции | [8 empty] | 1671.35 |  | 1671.35
| 101-2548 ТССЦ_ЦМЭЦ_01_2023 | Сталь полосовая 40х4 мм | т | 0.0964 | 1 |  | 0.0964 | 54920.97 |  | 1 | 496 | 10.67 | 5294.38
|  | Всего по позиции | [8 empty] | 496 |  | 5294.38
| ССЦ01-509-8201 | Счетчик электрической энергии электронный, трехфазный Меркурий 230АRT-02 Р(Q) С(R) SIN, 10(100)А (многотарифный) | шт. | 1 | 1 |  | 1 | 9518.53 |  | 1 | 9518.53 |  | 9518.53
|  | Всего по позиции | [8 empty] | 9518.53 |  | 9518.53
|  | Материалы не учтенные расценками | [8 empty] | 300842,17 |  | 513444,63
|  | Итого | [10 empty] | 513444,63
|  | Итого | [10 empty] | 513445
Электромонтажные работы
| ТЕРм-08-02-147-04 | КАБЕЛЬНЫЕ ЛИНИИ ДО 500 КВ. КАБЕЛИ ДО 35 КВ ПО УСТАНОВЛЕННЫМ КОНСТРУКЦИЯМ И ЛОТКАМ С КРЕПЛЕНИЕМ НА ПОВОРОТАХ И В КОНЦЕ ТРАССЫ МАССОЙ 1 М КАБЕЛЯ ДО 6 КГ | 100М | 0.36 | 1 |  | 0.36
| Инд_ЦМЭЦ_01_2023 | Козп=34,783 Кэм=12,275 Кзпм=34,783 Кмат=10,316
| 1 | ОТ | [5 empty] | 300.76 |  | 1 | 108.27 | 34.783 | 3766.09
| 2 | ЭМ | [5 empty] | 748.52 |  | 1 | 269.47 | 12.275 | 3307.71
| 3 | в т.ч. ОТм | [5 empty] | 109.71 |  | 1 | 39.5 | 34.783 | 1373.77
| 4 | М | [5 empty] | 87.33 |  | 1 | 31.44 | 10.316 | 324.32
| ССЦ01-500-9031 | СКОБЫ | 10ШТ | 1.8 | 1 |  | 0.648
| ССЦ01-500-9101 | КНОПКИ МОНТАЖНЫЕ | 1000ШТ | 0.0208 | 1 |  | 0.007488
| ССЦ01-500-9500 | БИРКИ МАРКИРОВОЧНЫЕ | 100ШТ | 0.1 | 1 |  | 0.036
| ССЦ01-500-9623 | ЛЕНТА К226 | 100М | 0.0245 | 1 |  | 0.00882
|  | ЗТ | чел.-ч | 25.3 | 1 |  | 9.108
|  | ЗТм | чел.-ч | 8.28 | 1 |  | 2.9808
|  | Итого по расценке | [5 empty] | 1136.61 |  |  | 409.18 |  | 7398.12
|  | ФОТ | [8 empty] | 147.77 |  | 5139.86
| Пр/812-049.3-1 | НР (049.3 Электротехнические установки на других объектах) | % | 97 | 1 |  | 97 |  |  |  | 143.34 |  | 4985.66
| Пр/774-049.3 | СП (049.3 Электротехнические установки на других объектах) | % | 51 | 1 |  | 51 |  |  |  | 75.36 |  | 2621.33
|  | Всего по позиции | [8 empty] | 627.88 |  | 15005.11
| ТЕРм-08-03-574-09 | НИЗКОВОЛЬТНЫЕ КОМПЛЕКТНЫЕ УСТРОЙСТВА. РАЗВОДКА ПО УСТРОЙСТВАМ И ПОДКЛЮЧЕНИЕ ЖИЛ КАБЕЛЕЙ ИЛИ ПРОВОДОВ ВНЕШНЕЙ СЕТИ К БЛОКАМ ЗАЖИМОВ И К ЗАЖИМАМ АППАРАТОВ И ПРИБОРОВ, УСТАНОВЛЕННЫХ НА УСТРОЙСТВАХ СЕЧЕНИЕМ ДО 240 ММ2 | 100ЖИЛ | 0.06 | 1 |  | 0.06
| Инд_ЦМЭЦ_01_2023 | Козп=34,783 Кэм=9,809 Кзпм=34,783 Кмат=7,645
| 1 | ОТ | [5 empty] | 1212 |  | 1 | 72.72 | 34.783 | 2529.42
| 2 | ЭМ | [5 empty] | 53.47 |  | 1 | 3.21 | 9.809 | 31.47
| 3 | в т.ч. ОТм | [5 empty] | 2.56 |  | 1 | 0.15 | 34.783 | 5.34
| 4 | М | [5 empty] | 774.91 |  | 1 | 46.49 | 7.645 | 355.45
| ССЦ01-542-9033 | ВАЗЕЛИН ТЕХНИЧЕСКИЙ | КГ | 0.6 | 1 |  | 0.036
| ССЦ01-500-9062 | НАКОНЕЧНИКИ КАБЕЛЬНЫЕ | ШТ | 102 | 1 |  | 6.12
| ССЦ01-500-9101 | КНОПКИ МОНТАЖНЫЕ | 1000ШТ | 0.2 | 1 |  | 0.012
| ССЦ01-500-9502 | БИРКИ-ОКОНЦЕВАТЕЛИ | 100ШТ | 1.02 | 1 |  | 0.0612
| ССЦ01-500-9619 | НИТКИ ШВЕЙНЫЕ | КГ | 0.1 | 1 |  | 0.006
| ССЦ01-500-9623 | ЛЕНТА К226 | 100М | 0.2 | 1 |  | 0.012
|  | ЗТ | чел.-ч | 100 | 1 |  | 6
|  | ЗТм | чел.-ч | 0.18 | 1 |  | 0.0108
|  | Итого по расценке | [5 empty] | 2040.38 |  |  | 122.42 |  | 2916.34
|  | ФОТ | [8 empty] | 72.87 |  | 2534.76
| Пр/812-049.3-1 | НР (049.3 Электротехнические установки на других объектах) | % | 97 | 1 |  | 97 |  |  |  | 70.68 |  | 2458.72
| Пр/774-049.3 | СП (049.3 Электротехнические установки на других объектах) | % | 51 | 1 |  | 51 |  |  |  | 37.16 |  | 1292.73
|  | Всего по позиции | [8 empty] | 230.26 |  | 6667.79
| ТЕРм-08-03-593-06 | ПРИБОРЫ ОСВЕТИТЕЛЬНЫЕ, НАГРЕВАТЕЛЬНЫЕ, ЩИТКИ И СЧЕТЧИКИ. СВЕТИЛЬНИК ДЛЯ ЛАМП НАКАЛИВАНИЯ ПОТОЛОЧНЫЙ ИЛИ НАСТЕННЫЙ С КРЕПЛЕНИЕМ ВИНТАМИ ДЛЯ ПОМЕЩЕНИЙ С НОРМАЛЬНЫМИ УСЛОВИЯМИ СРЕДЫ ОДНОЛАМПОВЫЙ | 100ШТ | 0.08 | 1 |  | 0.08
| Инд_ЦМЭЦ_01_2023 | Козп=34,783 Кэм=15,235 Кзпм=34,783 Кмат=3,887
| 1 | ОТ | [5 empty] | 1102.31 |  | 1 | 88.18 | 34.783 | 3067.33
| 2 | ЭМ | [5 empty] | 1521.11 |  | 1 | 121.69 | 15.235 | 1918.77
| 3 | в т.ч. ОТм | [5 empty] | 689.55 |  | 1 | 55.16 | 34.783 | 1918.77
| 4 | М | [5 empty] | 3219.02 |  | 1 | 257.53 | 3.887 | 1000.99
| ССЦ01-500-9041 | СЖИМЫ ОТВЕТВИТЕЛЬНЫЕ | 100ШТ | 2.04 | 1 |  | 0.1632
| ССЦ01-101-9103 | ДЮБЕЛИ РАСПОРНЫЕ | 100ШТ | 4.08 | 1 |  | 0.3264
| ССЦ01-500-9129 | РОЗЕТКИ ПОТОЛОЧНЫЕ | 100ШТ | 1.02 | 1 |  | 0.0816
|  | ЗТ | чел.-ч | 88.3 | 1 |  | 7.064
|  | ЗТм | чел.-ч | 45.12 | 1 |  | 3.6096
|  | Итого по расценке | [5 empty] | 5842.44 |  |  | 467.4 |  | 5987.09
|  | ФОТ | [8 empty] | 143.34 |  | 4986.1
| Пр/812-049.3-1 | НР (049.3 Электротехнические установки на других объектах) | % | 97 | 1 |  | 97 |  |  |  | 139.04 |  | 4836.52
| Пр/774-049.3 | СП (049.3 Электротехнические установки на других объектах) | % | 51 | 1 |  | 51 |  |  |  | 73.1 |  | 2542.91
|  | Всего по позиции | [8 empty] | 679.54 |  | 13366.52
| ТЕРм-08-02-147-10 | КАБЕЛЬНЫЕ ЛИНИИ ДО 500 КВ. КАБЕЛИ ДО 35 КВ ПО УСТАНОВЛЕННЫМ КОНСТРУКЦИЯМ И ЛОТКАМ С КРЕПЛЕНИЕМ ПО ВСЕЙ ДЛИНЕ МАССОЙ 1 М КАБЕЛЯ ДО 1 КГ | 100М | 0.45 | 1 |  | 0.45
| Инд_ЦМЭЦ_01_2023 | Козп=34,783 Кэм=13,863 Кзпм=34,783 Кмат=9,792
| 1 | ОТ | [5 empty] | 209.22 |  | 1 | 94.15 | 34.783 | 3274.79
| 2 | ЭМ | [5 empty] | 401.44 |  | 1 | 180.65 | 13.863 | 2504.32
| 3 | в т.ч. ОТм | [5 empty] | 60.79 |  | 1 | 27.36 | 34.783 | 951.51
| 4 | М | [5 empty] | 120.74 |  | 1 | 54.33 | 9.792 | 532.03
| ССЦ01-500-9031 | СКОБЫ | 10ШТ | 10.2 | 1 |  | 4.59
| ССЦ01-500-9101 | КНОПКИ МОНТАЖНЫЕ | 1000ШТ | 0.0208 | 1 |  | 0.00936
| ССЦ01-500-9500 | БИРКИ МАРКИРОВОЧНЫЕ | 100ШТ | 0.01 | 1 |  | 0.0045
| ССЦ01-500-9623 | ЛЕНТА К226 | 100М | 0.0245 | 1 |  | 0.011025
|  | ЗТ | чел.-ч | 17.6 | 1 |  | 7.92
|  | ЗТм | чел.-ч | 4.68 | 1 |  | 2.106
|  | Итого по расценке | [5 empty] | 731.4 |  |  | 329.13 |  | 6311.14
|  | ФОТ | [8 empty] | 121.51 |  | 4226.3
| Пр/812-049.3-1 | НР (049.3 Электротехнические установки на других объектах) | % | 97 | 1 |  | 97 |  |  |  | 117.86 |  | 4099.51
| Пр/774-049.3 | СП (049.3 Электротехнические установки на других объектах) | % | 51 | 1 |  | 51 |  |  |  | 61.97 |  | 2155.41
|  | Всего по позиции | [8 empty] | 508.96 |  | 12566.06
| ТЕРм-08-01-062-03 | ЗРУ 3-20 КВ. ТРАНСФОРМАТОР СИЛОВОЙ, АВТОТРАНСФОРМАТОР ИЛИ МАСЛЯНЫЙ РЕАКТОР, МАССА ДО 7 Т | ШТ | 2 | 1 |  | 2
| Инд_ЦМЭЦ_01_2023 | Козп=34,783 Кэм=14,42 Кзпм=34,783 Кмат=11,09
| 1 | ОТ | [5 empty] | 523.76 |  | 1 | 1047.52 | 34.783 | 36435.88
| 2 | ЭМ | [5 empty] | 1070.27 |  | 1 | 2140.54 | 14.42 | 30866.58
| 3 | в т.ч. ОТм | [5 empty] | 137.72 |  | 1 | 275.44 | 34.783 | 9580.62
| 4 | М | [5 empty] | 1417.11 |  | 1 | 2834.22 | 11.09 | 31431.5
| ССЦ01-500-9062 | НАКОНЕЧНИКИ КАБЕЛЬНЫЕ | ШТ | 3 | 1 |  | 6
| ССЦ01-101-9184 | СКОБЫ МЕТАЛЛИЧЕСКИЕ | КГ | 30 | 1 |  | 60
| ССЦ01-500-9500 | БИРКИ МАРКИРОВОЧНЫЕ | 100ШТ | 0.03 | 1 |  | 0.06
| ССЦ01-500-9809 | ПЛАКАТЫ ПО ТБ | 100ШТ | 0.01 | 1 |  | 0.02
|  | ЗТ | чел.-ч | 44.5 | 1 |  | 89
|  | ЗТм | чел.-ч | 9.44 | 1 |  | 18.88
|  | Итого по расценке | [5 empty] | 3011.14 |  |  | 6022.28 |  | 98733.96
|  | ФОТ | [8 empty] | 1322.96 |  | 46016.5
| Пр/812-049.3-1 | НР (049.3 Электротехнические установки на других объектах) | % | 97 | 1 |  | 97 |  |  |  | 1283.27 |  | 44636.01
| Пр/774-049.3 | СП (049.3 Электротехнические установки на других объектах) | % | 51 | 1 |  | 51 |  |  |  | 674.71 |  | 23468.42
|  | Всего по позиции | [8 empty] | 7980.26 |  | 166838.39
| ТЕРм-08-03-600-02 | Счетчики, устанавливаемые на готовом основании трехфазные | шт | 1 | 1 |  | 1
| Инд_ЦМЭЦ_01_2023 | Козп=34,783 Кэм=15,099 Кзпм=34,783 Кмат=13,987
| 1 | ОТ | [5 empty] | 8.48 |  | 1 | 8.48 | 34.783 | 294.96
| 2 | ЭМ | [5 empty] | 2.22 |  | 1 | 2.22 | 15.099 | 33.52
| 3 | в т.ч. ОТм | [5 empty] | 0.16 |  | 1 | 0.16 | 34.783 | 5.57
| 4 | М | [5 empty] | 0.78 |  | 1 | 0.78 | 13.987 | 10.9
| ССЦ01-999-9950 | Вспомогательные ненормируемые материалы | руб | 0.17 | 1 |  | 0.17
|  | ЗТ | чел.-ч | 0.7 | 1 |  | 0.7
|  | ЗТм | чел.-ч | 0.01 | 1 |  | 0.01
|  | Итого по расценке | [5 empty] | 11.48 |  |  | 11.48 |  | 339.38
|  | ФОТ | [8 empty] | 8.64 |  | 300.53
| Пр/812-049.3-1 | НР (049.3 Электротехнические установки на других объектах) | % | 97 | 1 |  | 97 |  |  |  | 8.38 |  | 291.51
| Пр/774-049.3 | СП (049.3 Электротехнические установки на других объектах) | % | 51 | 1 |  | 51 |  |  |  | 4.41 |  | 153.27
|  | Всего по позиции | [8 empty] | 24.27 |  | 784.16
| ТЕРм-10-03-032-04 | Настройка и конфигурирование оконечного оборудования -счетчика | оконечное оборудование I | 1 | 1 |  | 1
| Инд_ЦМЭЦ_01_2023 | Козп=34,783 Кмат=34,783
| 1 | ОТ | [5 empty] | 37.88 |  | 1 | 37.88 | 34.783 | 1317.58
| 2 | ЭМ | [7 empty] | 1
| 3 | в т.ч. ОТм | [7 empty] | 1
| 4 | М | [5 empty] | 0.76 |  | 1 | 0.76 | 34.783 | 26.44
| ССЦ01-999-9950 | Вспомогательные ненормируемые материалы | руб | 0.76 | 1 |  | 0.76
|  | ЗТ | чел.-ч | 2 | 1 |  | 2
|  | ЗТм | чел.-ч |  | 1
|  | Итого по расценке | [5 empty] | 38.64 |  |  | 38.64 |  | 1344.02
|  | ФОТ | [8 empty] | 37.88 |  | 1317.58
| Пр/812-051.1-1 | НР (051.1 прокладка и монтаж сетей связи) | % | 90 | 1 |  | 90 |  |  |  | 34.09 |  | 1185.82
| Пр/774-051.1 | СП (051.1 прокладка и монтаж сетей связи) | % | 46 | 1 |  | 46 |  |  |  | 17.42 |  | 606.09
|  | Всего по позиции | [8 empty] | 90.15 |  | 3135.93
|  | Прямые затраты | [8 empty] | 7400,53 |  | 123030,05
|  | Материальные затраты | [8 empty] | 3226 |  | 33682
|  | Зарплата рабочих | [8 empty] | 1457 |  | 50686
|  | Эксплуатация машин | [8 empty] | 2718 |  | 38662
|  | в т.ч. зарплата машинистов | [8 empty] | 398 |  | 13836
|  | Накладные расходы | [10 empty] | 62494
|  | Сметная прибыль | [10 empty] | 32840
|  | Итого в текущих ценах | [10 empty] | 218364
Оборудование
|  | Блочная комплексная распределительная подстанция мощностью 2500 кВА (РТП) , с трансформаторами ТМГ 2х1250кВ Кпз=1/6,84 (Коэффициенты к ПЗ) |  | 1 | 1 |  | 1 | 11750000 |  | 0.1462 | 1717836.26 |  | 11750000
|  | Всего по позиции | [8 empty] | 1717836.26 |  | 11750000
|  | Отпускная стоимость оборудования | [8 empty] | 1717836,26 |  | 11750000
|  | Заготовительно-складские расходы | [9 empty] | 1,2 % | 141000
|  | Итого | [10 empty] | 11891000
|  | Итого | [10 empty] | 11891000
ПНР
| ТЕРп-01-12-020-01 | Испытание сборных и соединительных шин напряжением до 11 кВ | испытание | 2 | 1 |  | 2
| Инд_ЦМЭЦ_01_2023 | Козп=34,783
| 1 | ОТ | [5 empty] | 102.12 |  | 1 | 204.24 | 34.783 | 7104.08
| 2 | ЭМ | [7 empty] | 1
| 3 | в т.ч. ОТм | [7 empty] | 1
| 4 | М | [7 empty] | 1
|  | ЗТ | чел.-ч | 7.29 | 1 |  | 14.58
|  | ЗТм | чел.-ч |  | 1
|  | Итого по расценке | [5 empty] | 102.12 |  |  | 204.24 |  | 7104.08
|  | ФОТ | [8 empty] | 204.24 |  | 7104.08
| Пр/812-083-1 | НР (083 Пусконаладочные работы (за исключением технологического оборудования АЭС)) | % | 74 | 1 |  | 74 |  |  |  | 151.14 |  | 5257.02
| Пр/774-083 | СП (083 Пусконаладочные работы (за исключением технологического оборудования АЭС)) | % | 36 | 1 |  | 36 |  |  |  | 73.53 |  | 2557.47
|  | Всего по позиции | [8 empty] | 428.91 |  | 14918.57
| ТЕРп-01-03-008-05 | Выключатель автоматический с электромагнитным дутьем или вакуумный и элегазовый напряжением до 11 кВ | шт | 12 | 1 |  | 12
| Инд_ЦМЭЦ_01_2023 | Козп=34,783
| 1 | ОТ | [5 empty] | 322.53 |  | 1 | 3870.36 | 34.783 | 134622.72
| 2 | ЭМ | [7 empty] | 1
| 3 | в т.ч. ОТм | [7 empty] | 1
| 4 | М | [7 empty] | 1
|  | ЗТ | чел.-ч | 21.6 | 1 |  | 259.2
|  | ЗТм | чел.-ч |  | 1
|  | Итого по расценке | [5 empty] | 322.53 |  |  | 3870.36 |  | 134622.72
|  | ФОТ | [8 empty] | 3870.36 |  | 134622.72
| Пр/812-083-1 | НР (083 Пусконаладочные работы (за исключением технологического оборудования АЭС)) | % | 74 | 1 |  | 74 |  |  |  | 2864.07 |  | 99620.81
| Пр/774-083 | СП (083 Пусконаладочные работы (за исключением технологического оборудования АЭС)) | % | 36 | 1 |  | 36 |  |  |  | 1393.33 |  | 48464.18
|  | Всего по позиции | [8 empty] | 8127.76 |  | 282707.71
| ТЕРп-01-03-008-01 | Выключатель нагрузки напряжением до 11 кВ | шт | 2 | 1 |  | 2
| Инд_ЦМЭЦ_01_2023 | Козп=34,783
| 1 | ОТ | [5 empty] | 120.95 |  | 1 | 241.9 | 34.783 | 8414
| 2 | ЭМ | [7 empty] | 1
| 3 | в т.ч. ОТм | [7 empty] | 1
| 4 | М | [7 empty] | 1
|  | ЗТ | чел.-ч | 8.1 | 1 |  | 16.2
|  | ЗТм | чел.-ч |  | 1
|  | Итого по расценке | [5 empty] | 120.95 |  |  | 241.9 |  | 8414
|  | ФОТ | [8 empty] | 241.9 |  | 8414
| Пр/812-083-1 | НР (083 Пусконаладочные работы (за исключением технологического оборудования АЭС)) | % | 74 | 1 |  | 74 |  |  |  | 179.01 |  | 6226.36
| Пр/774-083 | СП (083 Пусконаладочные работы (за исключением технологического оборудования АЭС)) | % | 36 | 1 |  | 36 |  |  |  | 87.08 |  | 3029.04
|  | Всего по позиции | [8 empty] | 507.99 |  | 17669.4
| ТЕРп-01-03-005-01 | Разъединитель трехполюсный напряжением до 20 кВ | шт | 21 | 1 |  | 21
| Инд_ЦМЭЦ_01_2023 | Козп=34,783
| 1 | ОТ | [5 empty] | 80.63 |  | 1 | 1693.23 | 34.783 | 58895.55
| 2 | ЭМ | [7 empty] | 1
| 3 | в т.ч. ОТм | [7 empty] | 1
| 4 | М | [7 empty] | 1
|  | ЗТ | чел.-ч | 5.4 | 1 |  | 113.4
|  | ЗТм | чел.-ч |  | 1
|  | Итого по расценке | [5 empty] | 80.63 |  |  | 1693.23 |  | 58895.55
|  | ФОТ | [8 empty] | 1693.23 |  | 58895.55
| Пр/812-083-1 | НР (083 Пусконаладочные работы (за исключением технологического оборудования АЭС)) | % | 74 | 1 |  | 74 |  |  |  | 1252.99 |  | 43582.71
| Пр/774-083 | СП (083 Пусконаладочные работы (за исключением технологического оборудования АЭС)) | % | 36 | 1 |  | 36 |  |  |  | 609.56 |  | 21202.4
|  | Всего по позиции | [8 empty] | 3555.78 |  | 123680.66
| ТЕРп-01-02-018-02 | Трансформатор тока измерительный нулевой последовательности с подмагничиванием | шт | 6 | 1 |  | 6
| Инд_ЦМЭЦ_01_2023 | Козп=34,783
| 1 | ОТ | [5 empty] | 93.38 |  | 1 | 560.28 | 34.783 | 19488.24
| 2 | ЭМ | [7 empty] | 1
| 3 | в т.ч. ОТм | [7 empty] | 1
| 4 | М | [7 empty] | 1
|  | ЗТ | чел.-ч | 6.3 | 1 |  | 37.8
|  | ЗТм | чел.-ч |  | 1
|  | Итого по расценке | [5 empty] | 93.38 |  |  | 560.28 |  | 19488.24
|  | ФОТ | [8 empty] | 560.28 |  | 19488.24
| Пр/812-083-1 | НР (083 Пусконаладочные работы (за исключением технологического оборудования АЭС)) | % | 74 | 1 |  | 74 |  |  |  | 414.61 |  | 14421.3
| Пр/774-083 | СП (083 Пусконаладочные работы (за исключением технологического оборудования АЭС)) | % | 36 | 1 |  | 36 |  |  |  | 201.7 |  | 7015.77
|  | Всего по позиции | [8 empty] | 1176.59 |  | 40925.31
| ТЕРп-01-02-002-01 | Трансформатор силовой трехфазный масляный двухобмоточный напряжением до 11 кВ, мощностью до 0,32 МВА | шт | 2 | 1 |  | 2
| Инд_ЦМЭЦ_01_2023 | Козп=34,783
| 1 | ОТ | [5 empty] | 99.84 |  | 1 | 199.68 | 34.783 | 6945.46
| 2 | ЭМ | [7 empty] | 1
| 3 | в т.ч. ОТм | [7 empty] | 1
| 4 | М | [7 empty] | 1
|  | ЗТ | чел.-ч | 6.3 | 1 |  | 12.6
|  | ЗТм | чел.-ч |  | 1
|  | Итого по расценке | [5 empty] | 99.84 |  |  | 199.68 |  | 6945.46
|  | ФОТ | [8 empty] | 199.68 |  | 6945.46
| Пр/812-083-1 | НР (083 Пусконаладочные работы (за исключением технологического оборудования АЭС)) | % | 74 | 1 |  | 74 |  |  |  | 147.76 |  | 5139.64
| Пр/774-083 | СП (083 Пусконаладочные работы (за исключением технологического оборудования АЭС)) | % | 36 | 1 |  | 36 |  |  |  | 71.88 |  | 2500.37
|  | Всего по позиции | [8 empty] | 419.32 |  | 14585.47
| ТЕРп-01-02-017-02 | Трансформатор тока измерительный выносной напряжением до 11 кВ, с твердой изоляцией | шт | 27 | 1 |  | 27
| Инд_ЦМЭЦ_01_2023 | Козп=34,783
| 1 | ОТ | [5 empty] | 66.7 |  | 1 | 1800.9 | 34.783 | 62640.81
| 2 | ЭМ | [7 empty] | 1
| 3 | в т.ч. ОТм | [7 empty] | 1
| 4 | М | [7 empty] | 1
|  | ЗТ | чел.-ч | 4.5 | 1 |  | 121.5
|  | ЗТм | чел.-ч |  | 1
|  | Итого по расценке | [5 empty] | 66.7 |  |  | 1800.9 |  | 62640.81
|  | ФОТ | [8 empty] | 1800.9 |  | 62640.81
| Пр/812-083-1 | НР (083 Пусконаладочные работы (за исключением технологического оборудования АЭС)) | % | 74 | 1 |  | 74 |  |  |  | 1332.67 |  | 46354.2
| Пр/774-083 | СП (083 Пусконаладочные работы (за исключением технологического оборудования АЭС)) | % | 36 | 1 |  | 36 |  |  |  | 648.32 |  | 22550.69
|  | Всего по позиции | [8 empty] | 3781.89 |  | 131545.7
| ТЕРп-01-02-016-02 | Трансформатор напряжения измерительный трехфазный напряжением до 11 кВ | шт | 2 | 1 |  | 2
| Инд_ЦМЭЦ_01_2023 | Козп=34,783
| 1 | ОТ | [5 empty] | 213.44 |  | 1 | 426.88 | 34.783 | 14848.16
| 2 | ЭМ | [7 empty] | 1
| 3 | в т.ч. ОТм | [7 empty] | 1
| 4 | М | [7 empty] | 1
|  | ЗТ | чел.-ч | 14.4 | 1 |  | 28.8
|  | ЗТм | чел.-ч |  | 1
|  | Итого по расценке | [5 empty] | 213.44 |  |  | 426.88 |  | 14848.16
|  | ФОТ | [8 empty] | 426.88 |  | 14848.16
| Пр/812-083-1 | НР (083 Пусконаладочные работы (за исключением технологического оборудования АЭС)) | % | 74 | 1 |  | 74 |  |  |  | 315.89 |  | 10987.64
| Пр/774-083 | СП (083 Пусконаладочные работы (за исключением технологического оборудования АЭС)) | % | 36 | 1 |  | 36 |  |  |  | 153.68 |  | 5345.34
|  | Всего по позиции | [8 empty] | 896.45 |  | 31181.14
| ТЕРп-01-12-029-01 | Испытание цепи вторичной коммутации | испытание | 14 | 1 |  | 14
| Инд_ЦМЭЦ_01_2023 | Козп=34,783
| 1 | ОТ | [5 empty] | 23.85 |  | 1 | 333.9 | 34.783 | 11613.98
| 2 | ЭМ | [7 empty] | 1
| 3 | в т.ч. ОТм | [7 empty] | 1
| 4 | М | [7 empty] | 1
|  | ЗТ | чел.-ч | 1.62 | 1 |  | 22.68
|  | ЗТм | чел.-ч |  | 1
|  | Итого по расценке | [5 empty] | 23.85 |  |  | 333.9 |  | 11613.98
|  | ФОТ | [8 empty] | 333.9 |  | 11613.98
| Пр/812-083-1 | НР (083 Пусконаладочные работы (за исключением технологического оборудования АЭС)) | % | 74 | 1 |  | 74 |  |  |  | 247.09 |  | 8594.35
| Пр/774-083 | СП (083 Пусконаладочные работы (за исключением технологического оборудования АЭС)) | % | 36 | 1 |  | 36 |  |  |  | 120.2 |  | 4181.03
|  | Всего по позиции | [8 empty] | 701.19 |  | 24389.36
| ТЕРп-01-03-025-04 | Схема электромагнитной блокировки коммутационных аппаратов, количество блокируемых аппаратов до 20 | схема | 2 | 1 |  | 2
| Инд_ЦМЭЦ_01_2023 | Козп=34,783
| 1 | ОТ | [5 empty] | 639.9 |  | 1 | 1279.8 | 34.783 | 44515.28
| 2 | ЭМ | [7 empty] | 1
| 3 | в т.ч. ОТм | [7 empty] | 1
| 4 | М | [7 empty] | 1
|  | ЗТ | чел.-ч | 45 | 1 |  | 90
|  | ЗТм | чел.-ч |  | 1
|  | Итого по расценке | [5 empty] | 639.9 |  |  | 1279.8 |  | 44515.28
|  | ФОТ | [8 empty] | 1279.8 |  | 44515.28
| Пр/812-083-1 | НР (083 Пусконаладочные работы (за исключением технологического оборудования АЭС)) | % | 74 | 1 |  | 74 |  |  |  | 947.05 |  | 32941.31
| Пр/774-083 | СП (083 Пусконаладочные работы (за исключением технологического оборудования АЭС)) | % | 36 | 1 |  | 36 |  |  |  | 460.73 |  | 16025.5
|  | Всего по позиции | [8 empty] | 2687.58 |  | 93482.09
| ТЕРп-01-05-016-01 | Устройство АВР трансформаторов и линий с резервированием секций 1 шт. | устройство | 1 | 1 |  | 1
| Инд_ЦМЭЦ_01_2023 | Козп=34,783
| 1 | ОТ | [5 empty] | 234.51 |  | 1 | 234.51 | 34.783 | 8156.96
| 2 | ЭМ | [7 empty] | 1
| 3 | в т.ч. ОТм | [7 empty] | 1
| 4 | М | [7 empty] | 1
|  | ЗТ | чел.-ч | 15.12 | 1 |  | 15.12
|  | ЗТм | чел.-ч |  | 1
|  | Итого по расценке | [5 empty] | 234.51 |  |  | 234.51 |  | 8156.96
|  | ФОТ | [8 empty] | 234.51 |  | 8156.96
| Пр/812-083-1 | НР (083 Пусконаладочные работы (за исключением технологического оборудования АЭС)) | % | 74 | 1 |  | 74 |  |  |  | 173.54 |  | 6036.15
| Пр/774-083 | СП (083 Пусконаладочные работы (за исключением технологического оборудования АЭС)) | % | 36 | 1 |  | 36 |  |  |  | 84.42 |  | 2936.51
|  | Всего по позиции | [8 empty] | 492.47 |  | 17129.62
| ТЕРп-01-05-015-02 | Устройство АВР линии напряжением ниже 1 кВ без схемы восстановления напряжения | устройство | 1 | 1 |  | 1
| Инд_ЦМЭЦ_01_2023 | Козп=34,783
| 1 | ОТ | [5 empty] | 167.51 |  | 1 | 167.51 | 34.783 | 5826.5
| 2 | ЭМ | [7 empty] | 1
| 3 | в т.ч. ОТм | [7 empty] | 1
| 4 | М | [7 empty] | 1
|  | ЗТ | чел.-ч | 10.8 | 1 |  | 10.8
|  | ЗТм | чел.-ч |  | 1
|  | Итого по расценке | [5 empty] | 167.51 |  |  | 167.51 |  | 5826.5
|  | ФОТ | [8 empty] | 167.51 |  | 5826.5
| Пр/812-083-1 | НР (083 Пусконаладочные работы (за исключением технологического оборудования АЭС)) | % | 74 | 1 |  | 74 |  |  |  | 123.96 |  | 4311.61
| Пр/774-083 | СП (083 Пусконаладочные работы (за исключением технологического оборудования АЭС)) | % | 36 | 1 |  | 36 |  |  |  | 60.3 |  | 2097.54
|  | Всего по позиции | [8 empty] | 351.77 |  | 12235.65
| ТЕРп-01-12-027-01 | Испытание кабеля силового длиной до 500 м напряжением до 10 кВ | испытание | 1 | 1 |  | 1
| Инд_ЦМЭЦ_01_2023 | Козп=34,783
| 1 | ОТ | [5 empty] | 68.1 |  | 1 | 68.1 | 34.783 | 2368.72
| 2 | ЭМ | [7 empty] | 1
| 3 | в т.ч. ОТм | [7 empty] | 1
| 4 | М | [7 empty] | 1
|  | ЗТ | чел.-ч | 4.86 | 1 |  | 4.86
|  | ЗТм | чел.-ч |  | 1
|  | Итого по расценке | [5 empty] | 68.1 |  |  | 68.1 |  | 2368.72
|  | ФОТ | [8 empty] | 68.1 |  | 2368.72
| Пр/812-083-1 | НР (083 Пусконаладочные работы (за исключением технологического оборудования АЭС)) | % | 74 | 1 |  | 74 |  |  |  | 50.39 |  | 1752.85
| Пр/774-083 | СП (083 Пусконаладочные работы (за исключением технологического оборудования АЭС)) | % | 36 | 1 |  | 36 |  |  |  | 24.52 |  | 852.74
|  | Всего по позиции | [8 empty] | 143.01 |  | 4974.31
| ТЕРп-01-11-021-01 | Измерение переходных сопротивлений постоянному току контактов шин распределительных устройств напряжением до 10 кВ | измерение | 96 | 1 |  | 96
| Инд_ЦМЭЦ_01_2023 | Козп=34,783
| 1 | ОТ | [5 empty] | 12.84 |  | 1 | 1232.64 | 34.783 | 42874.56
| 2 | ЭМ | [7 empty] | 1
| 3 | в т.ч. ОТм | [7 empty] | 1
| 4 | М | [7 empty] | 1
|  | ЗТ | чел.-ч | 0.82 | 1 |  | 78.72
|  | ЗТм | чел.-ч |  | 1
|  | Итого по расценке | [5 empty] | 12.84 |  |  | 1232.64 |  | 42874.56
|  | ФОТ | [8 empty] | 1232.64 |  | 42874.56
| Пр/812-083-1 | НР (083 Пусконаладочные работы (за исключением технологического оборудования АЭС)) | % | 74 | 1 |  | 74 |  |  |  | 912.15 |  | 31727.17
| Пр/774-083 | СП (083 Пусконаладочные работы (за исключением технологического оборудования АЭС)) | % | 36 | 1 |  | 36 |  |  |  | 443.75 |  | 15434.84
|  | Всего по позиции | [8 empty] | 2588.54 |  | 90036.57
| ТЕРп-01-04-017-10 | Защита дифференциальная токовая с реле SPAD346C | компл | 12 | 1 |  | 12
| Инд_ЦМЭЦ_01_2023 | Козп=34,783
| 1 | ОТ | [5 empty] | 1332.63 |  | 1 | 15991.56 | 34.783 | 556234.44
| 2 | ЭМ | [7 empty] | 1
| 3 | в т.ч. ОТм | [7 empty] | 1
| 4 | М | [7 empty] | 1
|  | ЗТ | чел.-ч | 86.4 | 1 |  | 1036.8
|  | ЗТм | чел.-ч |  | 1
|  | Итого по расценке | [5 empty] | 1332.63 |  |  | 15991.56 |  | 556234.44
|  | ФОТ | [8 empty] | 15991.56 |  | 556234.44
| Пр/812-083-1 | НР (083 Пусконаладочные работы (за исключением технологического оборудования АЭС)) | % | 74 | 1 |  | 74 |  |  |  | 11833.75 |  | 411613.49
| Пр/774-083 | СП (083 Пусконаладочные работы (за исключением технологического оборудования АЭС)) | % | 36 | 1 |  | 36 |  |  |  | 5756.96 |  | 200244.4
|  | Всего по позиции | [8 empty] | 33582.27 |  | 1168092.33
| ТЕРп-01-04-063-01 | Дуговая защита секций комплектных распределительных устройств (КРУ) | компл | 2 | 1 |  | 2
| Инд_ЦМЭЦ_01_2023 | Козп=34,783
| 1 | ОТ | [5 empty] | 655.24 |  | 1 | 1310.48 | 34.783 | 45582.42
| 2 | ЭМ | [7 empty] | 1
| 3 | в т.ч. ОТм | [7 empty] | 1
| 4 | М | [7 empty] | 1
|  | ЗТ | чел.-ч | 42.48 | 1 |  | 84.96
|  | ЗТм | чел.-ч |  | 1
|  | Итого по расценке | [5 empty] | 655.24 |  |  | 1310.48 |  | 45582.42
|  | ФОТ | [8 empty] | 1310.48 |  | 45582.42
| Пр/812-083-1 | НР (083 Пусконаладочные работы (за исключением технологического оборудования АЭС)) | % | 74 | 1 |  | 74 |  |  |  | 969.76 |  | 33730.99
| Пр/774-083 | СП (083 Пусконаладочные работы (за исключением технологического оборудования АЭС)) | % | 36 | 1 |  | 36 |  |  |  | 471.77 |  | 16409.67
|  | Всего по позиции | [8 empty] | 2752.01 |  | 95723.08
| ТЕРп-01-11-010-02 | Измерение сопротивления растеканию тока контура с диагональю до 20 м | измерение | 1 | 1 |  | 1
| Инд_ЦМЭЦ_01_2023 | Козп=34,783
| 1 | ОТ | [5 empty] | 25.36 |  | 1 | 25.36 | 34.783 | 882.1
| 2 | ЭМ | [7 empty] | 1
| 3 | в т.ч. ОТм | [7 empty] | 1
| 4 | М | [7 empty] | 1
|  | ЗТ | чел.-ч | 1.62 | 1 |  | 1.62
|  | ЗТм | чел.-ч |  | 1
|  | Итого по расценке | [5 empty] | 25.36 |  |  | 25.36 |  | 882.1
|  | ФОТ | [8 empty] | 25.36 |  | 882.1
| Пр/812-083-1 | НР (083 Пусконаладочные работы (за исключением технологического оборудования АЭС)) | % | 74 | 1 |  | 74 |  |  |  | 18.77 |  | 652.75
| Пр/774-083 | СП (083 Пусконаладочные работы (за исключением технологического оборудования АЭС)) | % | 36 | 1 |  | 36 |  |  |  | 9.13 |  | 317.56
|  | Всего по позиции | [8 empty] | 53.26 |  | 1852.41
| ТЕРп-01-11-024-02 | Фазировка электрической линии или трансформатора с сетью напряжением свыше 1 кВ | фазировка | 3 | 1 |  | 3
| Инд_ЦМЭЦ_01_2023 | Козп=34,783
| 1 | ОТ | [5 empty] | 25.36 |  | 1 | 76.08 | 34.783 | 2646.3
| 2 | ЭМ | [7 empty] | 1
| 3 | в т.ч. ОТм | [7 empty] | 1
| 4 | М | [7 empty] | 1
|  | ЗТ | чел.-ч | 1.62 | 1 |  | 4.86
|  | ЗТм | чел.-ч |  | 1
|  | Итого по расценке | [5 empty] | 25.36 |  |  | 76.08 |  | 2646.3
|  | ФОТ | [8 empty] | 76.08 |  | 2646.3
| Пр/812-083-1 | НР (083 Пусконаладочные работы (за исключением технологического оборудования АЭС)) | % | 74 | 1 |  | 74 |  |  |  | 56.3 |  | 1958.26
| Пр/774-083 | СП (083 Пусконаладочные работы (за исключением технологического оборудования АЭС)) | % | 36 | 1 |  | 36 |  |  |  | 27.39 |  | 952.67
|  | Всего по позиции | [8 empty] | 159.77 |  | 5557.23
| ТЕРп-01-03-024-01 | Схема вторичной коммутации разъединителя с дистанционным управлением, привод общий, напряжение разъединителя до 20 кВ | схема | 10 | 1 |  | 10
| Инд_ЦМЭЦ_01_2023 | Козп=34,783
| 1 | ОТ | [5 empty] | 127.98 |  | 1 | 1279.8 | 34.783 | 44515.3
| 2 | ЭМ | [7 empty] | 1
| 3 | в т.ч. ОТм | [7 empty] | 1
| 4 | М | [7 empty] | 1
|  | ЗТ | чел.-ч | 9 | 1 |  | 90
|  | ЗТм | чел.-ч |  | 1
|  | Итого по расценке | [5 empty] | 127.98 |  |  | 1279.8 |  | 44515.3
|  | ФОТ | [8 empty] | 1279.8 |  | 44515.3
| Пр/812-083-1 | НР (083 Пусконаладочные работы (за исключением технологического оборудования АЭС)) | % | 74 | 1 |  | 74 |  |  |  | 947.05 |  | 32941.32
| Пр/774-083 | СП (083 Пусконаладочные работы (за исключением технологического оборудования АЭС)) | % | 36 | 1 |  | 36 |  |  |  | 460.73 |  | 16025.51
|  | Всего по позиции | [8 empty] | 2687.58 |  | 93482.13
| ТЕРп-01-10-002-01 | Схема образования участка сигнализации (центральной, технологической, местной, аварийной, предупредительной и др.) | участок | 1 | 1 |  | 1
| Инд_ЦМЭЦ_01_2023 | Козп=34,783
| 1 | ОТ | [5 empty] | 335.85 |  | 1 | 335.85 | 34.783 | 11681.87
| 2 | ЭМ | [7 empty] | 1
| 3 | в т.ч. ОТм | [7 empty] | 1
| 4 | М | [7 empty] | 1
|  | ЗТ | чел.-ч | 23.49 | 1 |  | 23.49
|  | ЗТм | чел.-ч |  | 1
|  | Итого по расценке | [5 empty] | 335.85 |  |  | 335.85 |  | 11681.87
|  | ФОТ | [8 empty] | 335.85 |  | 11681.87
| Пр/812-083-1 | НР (083 Пусконаладочные работы (за исключением технологического оборудования АЭС)) | % | 74 | 1 |  | 74 |  |  |  | 248.53 |  | 8644.58
| Пр/774-083 | СП (083 Пусконаладочные работы (за исключением технологического оборудования АЭС)) | % | 36 | 1 |  | 36 |  |  |  | 120.91 |  | 4205.47
|  | Всего по позиции | [8 empty] | 705.29 |  | 24531.92
| ТЕРп-01-02-002-02 | Трансформатор силовой трехфазный масляный двухобмоточный напряжением до 11 кВ, мощностью до 1,6 МВА | шт | 2 | 1 |  | 2
| Инд_ЦМЭЦ_01_2023 | Козп=34,783
| 1 | ОТ | [5 empty] | 171.16 |  | 1 | 342.32 | 34.783 | 11906.92
| 2 | ЭМ | [7 empty] | 1
| 3 | в т.ч. ОТм | [7 empty] | 1
| 4 | М | [7 empty] | 1
|  | ЗТ | чел.-ч | 10.8 | 1 |  | 21.6
|  | ЗТм | чел.-ч |  | 1
|  | Итого по расценке | [5 empty] | 171.16 |  |  | 342.32 |  | 11906.92
|  | ФОТ | [8 empty] | 342.32 |  | 11906.92
| Пр/812-083-1 | НР (083 Пусконаладочные работы (за исключением технологического оборудования АЭС)) | % | 74 | 1 |  | 74 |  |  |  | 253.32 |  | 8811.12
| Пр/774-083 | СП (083 Пусконаладочные работы (за исключением технологического оборудования АЭС)) | % | 36 | 1 |  | 36 |  |  |  | 123.24 |  | 4286.49
|  | Всего по позиции | [8 empty] | 718.88 |  | 25004.53
|  | Прямые затраты | [8 empty] | 31675,38 |  | 1101764,37
|  | Зарплата рабочих | [8 empty] | 31675 |  | 1101764
|  | Накладные расходы | [10 empty] | 815306
|  | Сметная прибыль | [10 empty] | 396635
|  | Итого в текущих ценах | [10 empty] | 2313705
ТРАНСПОРТ
| СПГ-01-01-001-39 | Погрузка при автомобильных перевозках грунта растительного слоя (земля, перегной) Кпз=34,783 (Коэффициенты к ПЗ) Объем: 272.08 * 1.8 | т груза | 489.744 | 1 |  | 489.744 | 6.05 |  | 34.783 | 103061.73 |  | 103061.73
|  | Всего по позиции | [8 empty] | 143872.89 |  | 143872.89
| СПГ-03-21-001-35 | Перевозка грузов I класса автомобилями-самосвалами грузоподъемностью 10 т работающих вне карьера на расстояние до 35 км Кпз=19,085 (Коэффициенты к ПЗ) Объем: 272.08 * 1.8 | т груза | 489.744 | 1 |  | 489.744 | 20.05 |  | 19.085 | 187405.44 |  | 187405.44
|  | Всего по позиции | [8 empty] | 274550.48 |  | 274550.48
|  | Прямые затраты | [8 empty] | 290467,17 |  | 290467,17
|  | Зарплата рабочих | [8 empty] | 87140 |  | 87140
|  | Эксплуатация машин | [8 empty] | 203327 |  | 203327
|  | Накладные расходы | [10 empty] | 80675
|  | Сметная прибыль | [10 empty] | 47281
|  | Итого в текущих ценах | [10 empty] | 418423
Всего
|  | Прямые затраты | [8 empty] | 2401174,34 |  | 14573206,65
|  | оплата труда | [8 empty] | 129721,58 |  | 1568249,30
|  | эксплуатация машин | [8 empty] | 222802,85 |  | 501477,68
|  | в т.ч. оплата труда машинистов | [8 empty] | 3911,50 |  | 136053,84
|  | материальные ресурсы | [8 empty] | 330813,65 |  | 12644479,67
|  | в т.ч. материалы учтенные в расценках | [8 empty] | 27372,36 |  | 229678,97
|  | в т.ч. неучтенные материалы | [8 empty] | 303441,29 |  | 664800,70
|  | Итого ФОТ | [8 empty] | 133636,01 |  | 1704304
|  | Итого накладные расходы | [8 empty] | 119936,50 |  | 1446305
|  | Итого сметная прибыль | [8 empty] | 68584,36 |  | 788270
|  | Итого СМР | [8 empty] | 871859 |  | 16948782
|  | Итого оборудование | [8 empty] | 1717836,26 |  | 11750000
|  | Итого сметная стоимость | [8 empty] | 2589695 |  | 28698782
в том числе
|  | ИТОГО | [8 empty] | 2589695 |  | 28698782
|  | Индекс-дефлятор на 2024 г. | [9 empty] | 1,0589 | 17797760
|  | Итого без НДС | [10 empty] | 17797760
| НК РФ ч.2 Глава 21 от 05.08.2000 №117-ФЗ | НДС | [9 empty] | 20 % | 3559552
|  | ИТОГО | [10 empty] | 21357312
| Составил: |  |  |  |  | Проверил:

## ТП1
| Наименование редакции сметных нормативов |  |  | "ГОСЭТАЛОН 2012И1/2017 (ВР2021) октябрь 2021"
| Наименование программного продукта |  |  | Система выпуска сметной документации А0 v. 2.11.3.1 Copyright InfoStroy Ltd.
| СОГЛАСОВАНО | [7 empty] | УТВЕРЖДАЮ
| "_____" ______________ 20___ г. | [6 empty] | "_____" ______________ 20___ г.
К_20-2-01-1-01-01-1-5000_Строительство РТП, новых ТП, прокладка ЛЭП 10 кВ от ЗРУ ПС Порошкино до новой РТП, от РУ 10 кВ новой РТП до РУ 10 кВ новых ТП прокладка КЛ 10 кВ
(наименование стройки)
К_20-2-01-1-01-01-1-5000_Строительство РТП, новых ТП, прокладка ЛЭП 10 кВ от ЗРУ ПС Порошкино до новой РТП, от РУ 10 кВ новой РТП до РУ 10 кВ новых ТП прокладка КЛ 10 кВ
(наименование объекта капитального строительства)
ЛОКАЛЬНЫЙ СМЕТНЫЙ РАСЧЕТ №02-01-02
Строительство БКТП-1 2*1250
(наименование конструктивного решения)
| Составлена | Базисно-индексным |  |  |  |  | методом
Основание
(проектная и (или) иная техническая документация)
| Составлен(а) в текущем (базисном) уровне цен |  | 01.2023 с индексом-дефлятором на 2024 г.
| Сметная стоимость |  | 11213.11 | (389.99) | тыс. руб.
|  | в том числе: |  |  |  |  | Средства на оплату труда рабочих |  |  |  | 707547 | (55940.38) | руб.
|  | строительных работ | 1513.91 | (350.08) | тыс. руб. |  | Нормативные затраты труда рабочих |  |  |  |  | 4264 | чел. час.
|  | монтажных работ | 654.87 | (22.15) | тыс. руб. |  | Нормативные затраты труда машинистов |  |  |  |  | 130 | чел. час.
|  | оборудования | 8259.42 | (0) | тыс. руб. |  | Расчетный измеритель
|  | прочих затрат | 784.92 | (17.76) | тыс. руб. |  | конструктивного решения
№ п/п | Обоснование | Наименование работ и затрат | Единица измерения | Количество |  |  |  | Сметная стоимость в базисном уровне цен (в текущем уровне цен (гр. 8) для ресурсов, учтенных за расценкой и перевозки), руб. |  |  |  | Индексы | Сметная стоимость в текущем уровне цен, руб.
|  |  |  | на единицу | коэффициенты |  | всего с учетом коэффициентов | на единицу |  | коэффициенты | всего
1 | 2 | 3 | 4 | 5 | 6 |  | 7 | 8 |  | 9 | 10 | 11 | 12
Земляные работы
| ТЕР-01-01-004-05 | Разработка грунта в отвал экскаваторами «драглайн» или «обратная лопата» с ковшом вместимостью 0,25 м3, группа грунтов 2 | 1000м3 грунта | 0.16153 | 1 |  | 0.1615
| Инд_ЦМЭЦ_01_2023 | Козп=34,783 Кэм=16,669 Кзпм=34,783
| 1 | ОТ | [5 empty] | 122.68 |  | 1 | 19.81 | 34.783 | 689.15
| 2 | ЭМ | [5 empty] | 3846.43 |  | 1 | 621.2 | 16.669 | 10354.76
| 3 | в т.ч. ОТм | [5 empty] | 796.2 |  | 1 | 128.59 | 34.783 | 4472.62
| 4 | М | [7 empty] | 1
|  | ЗТ | чел.-ч | 12.86 | 1 |  | 2.0769
|  | ЗТм | чел.-ч | 58.76 | 1 |  | 9.4897
|  | Итого по расценке | [5 empty] | 3969.11 |  |  | 641.01 |  | 11043.91
|  | ФОТ | [8 empty] | 148.4 |  | 5161.77
| Пр/812-001.1-1 | НР (001.1 Земляные работы, выполняемые механизированным способом) | % | 92 | 1 |  | 92 |  |  |  | 136.53 |  | 4748.83
| Пр/774-001.1 | СП (001.1 Земляные работы, выполняемые механизированным способом) | % | 46 | 1 |  | 46 |  |  |  | 68.26 |  | 2374.41
|  | Всего по позиции | [8 empty] | 845.8 |  | 18167.15
| ТЕР-01-01-004-05 | Разработка грунта в отвал экскаваторами «драглайн» или «обратная лопата» с ковшом вместимостью 0,25 м3, группа грунтов 2 -ГРУНТ ПОВЫШЕННОЙ ВЛАЖНОСТИ, СИЛЬНО НАЛИПАЮЩИЙ НА СТЕНКИ И ЗУБЬЯ КОВША | 1000м3 грунта | 0.069228 | 1 |  | 0.0692
| 2101-3046 | Т.Ч.ТАБ.3 П.46 ПРИ РАЗРАБОТКЕ ВЯЗКИХ ГРУНТОВ ПОВЫШЕННОЙ ВЛАЖНОСТИ, СИЛЬНО НАЛИПАЮЩИХ НА СТЕНКИ И ЗУБЬЯ КОВША ОДНОКОВШОВЫХ ЭКСКАВАТОРОВ (КРОМЕ ГРУНТОВ 5-6 ГРУППЫ) В ТАБЛ. 1-1:1-4, 1-6:1-9, 1-11:1-14, 1-18:1-22, 1-42:1-44, 1-49, 1-93 К НОРМАМ ЗАТРАТ ТРУДА И ОПЛАТЕ ТРУДА РАБОЧИХ-СТРОИТЕЛЕЙ И ЭКСПЛ. МАШИН ПРИМЕНЯЕТСЯ КОЭФФ. К=1,1
| Инд_ЦМЭЦ_01_2023 | Козп=34,783 Кэм=16,669 Кзпм=34,783
| 1 | ОТ | [5 empty] | 122.68 |  | 1.1 | 9.34 | 34.783 | 324.82
| 2 | ЭМ | [5 empty] | 3846.43 |  | 1.1 | 292.79 | 16.669 | 4880.52
| 3 | в т.ч. ОТм | [5 empty] | 796.2 |  | 1.1 | 60.61 | 34.783 | 2108.08
| 4 | М | [7 empty] | 1
|  | ЗТ | чел.-ч | 12.86 | 1.1 |  | 0.9789
|  | ЗТм | чел.-ч | 58.76 | 1.1 |  | 4.4728
|  | Итого по расценке | [5 empty] | 3969.11 |  |  | 302.13 |  | 5205.34
|  | ФОТ | [8 empty] | 69.95 |  | 2432.9
| Пр/812-001.1-1 | НР (001.1 Земляные работы, выполняемые механизированным способом) | % | 92 | 1 |  | 92 |  |  |  | 64.35 |  | 2238.27
| Пр/774-001.1 | СП (001.1 Земляные работы, выполняемые механизированным способом) | % | 46 | 1 |  | 46 |  |  |  | 32.18 |  | 1119.13
|  | Всего по позиции | [8 empty] | 398.66 |  | 8562.74
| ТЕР-01-02-057-02 | Разработка грунта вручную в траншеях глубиной до 2 м без креплений с откосами, группа грунтов 2=ДОРАБОТКА ВРУЧНУЮ, ЗАЧИСТКА ДНА И СТЕНОК С ВЫКИДКОЙ ГРУНТА В КОТЛОВАНАХ И ТРАНШЕЯХ, РАЗРАБОТАННЫХ МЕХАНИЗИРОВАННЫМ СПОСОБОМ | 100м3 грунта | 0.181 | 1 |  | 0.181
| 2101-3187 | Т.Ч.П.3.187 ДОРАБОТКА ВРУЧНУЮ, ЗАЧИСТКА ДНА И СТЕНОК С ВЫКИДКОЙ ГРУНТА В КОТЛОВАНАХ И ТРАНШЕЯХ, РАЗРАБОТАННЫХ МЕХАНИЗИРОВАННЫМ СПОСОБОМ ОПРЕДЕЛЯЕТСЯ ПО ТАБЛ. 2-55:2-58 С КОЭФ. -К=1,2- К НОРМАМ ЗТ И ЗП РАБОЧИХ- СТРОИТЕЛЕЙ
| Инд_ЦМЭЦ_01_2023 | Козп=34,783
| 1 | ОТ | [5 empty] | 1469.16 |  | 1.2 | 319.1 | 34.783 | 11099.31
| 2 | ЭМ | [7 empty] | 1
| 3 | в т.ч. ОТм | [7 empty] | 1
| 4 | М | [7 empty] | 1
|  | ЗТ | чел.-ч | 154 | 1.2 |  | 33.4488
|  | ЗТм | чел.-ч |  | 1
|  | Итого по расценке | [5 empty] | 1469.16 |  |  | 319.1 |  | 11099.31
|  | ФОТ | [8 empty] | 319.1 |  | 11099.31
| Пр/812-001.2-1 | НР (001.2 Земляные работы, выполняемые ручным способом) | % | 89 | 1 |  | 89 |  |  |  | 284 |  | 9878.39
| Пр/774-001.2 | СП (001.2 Земляные работы, выполняемые ручным способом) | % | 40 | 1 |  | 40 |  |  |  | 127.64 |  | 4439.72
|  | Всего по позиции | [8 empty] | 730.74 |  | 25417.42
| ТЕР-01-02-057-02 | Разработка грунта вручную в траншеях глубиной до 2 м без креплений с откосами, группа грунтов 2 СИЛЬНО НАЛИПАЮЩЕГО НА ИНСТРУМЕНТ | 100м3 грунта | 0.09 | 1 |  | 0.09
| 2101-3184 | Т.Ч.П.3.184 РАЗРАБОТКА И ОБРАТНАЯ ЗАСЫПКА ВРУЧНУЮ СИЛЬНО НАЛИПАЮЩЕГО НА ИНСТРУМЕНТ ГРУНТА 2 ГРУППЫ ОПРЕДЕЛЯЕТСЯ ПО ТАБЛ. 2-55(2, 8), 2-56(2, 8), 2-57(2), 2-58(2, 6), 2-61(2) С ПРИМЕНЕНИЕМ КОЭФ. -К=1, 15- К НОРМАМ ЗТ И ЗП РАБОЧИХ-СТРОИТЕЛЕЙ
| Инд_ЦМЭЦ_01_2023 | Козп=34,783
| 1 | ОТ | [5 empty] | 1469.16 |  | 1.15 | 152.06 | 34.783 | 5289.04
| 2 | ЭМ | [7 empty] | 1
| 3 | в т.ч. ОТм | [7 empty] | 1
| 4 | М | [7 empty] | 1
|  | ЗТ | чел.-ч | 154 | 1.15 |  | 15.939
|  | ЗТм | чел.-ч |  | 1
|  | Итого по расценке | [5 empty] | 1469.16 |  |  | 152.06 |  | 5289.04
|  | ФОТ | [8 empty] | 152.06 |  | 5289.04
| Пр/812-001.2-1 | НР (001.2 Земляные работы, выполняемые ручным способом) | % | 89 | 1 |  | 89 |  |  |  | 135.33 |  | 4707.25
| Пр/774-001.2 | СП (001.2 Земляные работы, выполняемые ручным способом) | % | 40 | 1 |  | 40 |  |  |  | 60.82 |  | 2115.62
|  | Всего по позиции | [8 empty] | 348.21 |  | 12111.91
| ТЕР-01-02-068-02 | Водоотлив из котлованов | 100м3 мокрого грунта | 0.5 | 1 |  | 0.5
| Индексация ПЗ | Кпз=0,5
| Инд_ЦМЭЦ_01_2023 | Козп=34,783 Кэм=7,268 Кзпм=34,783
| 1 | ОТ | [5 empty] | 1113.6 |  | 0.5 | 278.4 | 34.783 | 9683.59
| 2 | ЭМ | [5 empty] | 2545.95 |  | 0.5 | 636.49 | 7.268 | 4625.99
| 3 | в т.ч. ОТм | [7 empty] | 0.5 |  | 34.783
| 4 | М | [7 empty] | 0.5
|  | ЗТ | чел.-ч | 116.73 | 1 |  | 58.365
|  | ЗТм | чел.-ч |  | 1
|  | Итого по расценке | [5 empty] | 3659.55 |  |  | 914.89 |  | 14309.58
|  | ФОТ | [8 empty] | 278.4 |  | 9683.59
| Пр/812-001.4-1 | НР (001.4 Земляные работы, выполняемые по другим видам работ (подготовительным, сопутствующим, укрепительным)) | % | 89 | 1 |  | 89 |  |  |  | 247.78 |  | 8618.4
| Пр/774-001.4 | СП (001.4 Земляные работы, выполняемые по другим видам работ (подготовительным, сопутствующим, укрепительным)) | % | 41 | 1 |  | 41 |  |  |  | 114.14 |  | 3970.27
|  | Всего по позиции | [8 empty] | 1276.81 |  | 26898.25
| ТЕР-01-02-005-01 | Уплотнение грунта пневматическими трамбовками, группа грунтов 1-2 Объем: 85.74 * 0.3 | 100м3 уплотненного грунт | 0.25722 | 1 |  | 0.2572
| Инд_ЦМЭЦ_01_2023 | Козп=34,783 Кэм=17,091 Кзпм=34,783
| 1 | ОТ | [5 empty] | 130.56 |  | 1 | 33.58 | 34.783 | 1168.02
| 2 | ЭМ | [5 empty] | 189.14 |  | 1 | 48.65 | 17.091 | 831.42
| 3 | в т.ч. ОТм | [5 empty] | 35.75 |  | 1 | 9.19 | 34.783 | 319.83
| 4 | М | [7 empty] | 1
|  | ЗТ | чел.-ч | 12.53 | 1 |  | 3.2227
|  | ЗТм | чел.-ч | 3.04 | 1 |  | 0.78189
|  | Итого по расценке | [5 empty] | 319.7 |  |  | 82.23 |  | 1999.44
|  | ФОТ | [8 empty] | 42.77 |  | 1487.85
| Пр/812-001.1-1 | НР (001.1 Земляные работы, выполняемые механизированным способом) | % | 92 | 1 |  | 92 |  |  |  | 39.35 |  | 1368.82
| Пр/774-001.1 | СП (001.1 Земляные работы, выполняемые механизированным способом) | % | 46 | 1 |  | 46 |  |  |  | 19.67 |  | 684.41
|  | Всего по позиции | [8 empty] | 141.25 |  | 4052.67
| ТЕР-01-01-034-02 | Засыпка траншей и котлованов с перемещением грунта до 5 м бульдозерами мощностью 96 кВт (130 л.с.), группа грунтов 2 | 1000м3 грунта | 0.16581 | 1 |  | 0.1658
| Инд_ЦМЭЦ_01_2023 | Козп=34,783 Кэм=13,508 Кзпм=34,783
| 1 | ОТ | [7 empty] | 1 |  | 34.783
| 2 | ЭМ | [5 empty] | 863.04 |  | 1 | 143.09 | 13.508 | 1932.89
| 3 | в т.ч. ОТм | [5 empty] | 106.02 |  | 1 | 17.58 | 34.783 | 611.42
| 4 | М | [7 empty] | 1
|  | ЗТ | чел.-ч |  | 1
|  | ЗТм | чел.-ч | 6.71 | 1 |  | 1.1125
|  | Итого по расценке | [5 empty] | 863.04 |  |  | 143.09 |  | 1932.89
|  | ФОТ | [8 empty] | 17.58 |  | 611.42
| Пр/812-001.1-1 | НР (001.1 Земляные работы, выполняемые механизированным способом) | % | 92 | 1 |  | 92 |  |  |  | 16.17 |  | 562.51
| Пр/774-001.1 | СП (001.1 Земляные работы, выполняемые механизированным способом) | % | 46 | 1 |  | 46 |  |  |  | 8.09 |  | 281.25
|  | Всего по позиции | [8 empty] | 167.35 |  | 2776.65
| ТЕР-01-02-061-01 | Засыпка вручную траншей, пазух котлованов и ям, группа грунтов 1 | 100м3 грунта | 0.18 | 1 |  | 0.18
| Инд_ЦМЭЦ_01_2023 | Козп=34,783
| 1 | ОТ | [5 empty] | 811.55 |  | 1 | 146.08 | 34.783 | 5081.07
| 2 | ЭМ | [7 empty] | 1
| 3 | в т.ч. ОТм | [7 empty] | 1
| 4 | М | [7 empty] | 1
|  | ЗТ | чел.-ч | 88.5 | 1 |  | 15.93
|  | ЗТм | чел.-ч |  | 1
|  | Итого по расценке | [5 empty] | 811.55 |  |  | 146.08 |  | 5081.07
|  | ФОТ | [8 empty] | 146.08 |  | 5081.07
| Пр/812-001.2-1 | НР (001.2 Земляные работы, выполняемые ручным способом) | % | 89 | 1 |  | 89 |  |  |  | 130.01 |  | 4522.15
| Пр/774-001.2 | СП (001.2 Земляные работы, выполняемые ручным способом) | % | 40 | 1 |  | 40 |  |  |  | 58.43 |  | 2032.43
|  | Всего по позиции | [8 empty] | 334.52 |  | 11635.65
| ТЕР-27-04-016-03 | Устройство прослойки из нетканого синтетического материала (НСМ) под покрытием из сборных железобетонных плит грунт в «обойме» | 1000м2 поверхности | 0.07 | 1 |  | 0.07
| Инд_ЦМЭЦ_01_2023 | Козп=34,783 Кэм=15,579 Кзпм=34,783 Кмат=10,152
| 1 | ОТ | [5 empty] | 1033.02 |  | 1 | 72.31 | 34.783 | 2515.21
| 2 | ЭМ | [5 empty] | 344.55 |  | 1 | 24.12 | 15.579 | 375.74
| 3 | в т.ч. ОТм | [5 empty] | 43.77 |  | 1 | 3.06 | 34.783 | 106.57
| 4 | М | [5 empty] | 2.24 |  | 1 | 0.16 | 10.152 | 1.59
|  | ЗТ | чел.-ч | 105.41 | 1 |  | 7.3787
|  | ЗТм | чел.-ч | 2.77 | 1 |  | 0.1939
|  | Итого по расценке | [5 empty] | 1379.81 |  |  | 96.59 |  | 2892.54
|  | ФОТ | [8 empty] | 75.37 |  | 2621.78
| Пр/812-021-1 | НР (021 Автомобильные дороги) | % | 147 | 1 |  | 147 |  |  |  | 110.79 |  | 3854.02
| Пр/774-021 | СП (021 Автомобильные дороги) | % | 134 | 1 |  | 134 |  |  |  | 101 |  | 3513.19
|  | Всего по позиции | [8 empty] | 308.38 |  | 10259.75
| ТЕР-08-01-002-02 | Устройство основания под фундаменты щебеночного | м3 основания | 12.61 | 1 |  | 12.61
| Инд_ЦМЭЦ_01_2023 | Козп=34,783 Кэм=15,643 Кзпм=34,783 Кмат=18,406
| 1 | ОТ | [5 empty] | 23.98 |  | 1 | 302.39 | 34.783 | 10518
| 2 | ЭМ | [5 empty] | 40.44 |  | 1 | 509.94 | 15.643 | 7977.09
| 3 | в т.ч. ОТм | [5 empty] | 6.5 |  | 1 | 81.97 | 34.783 | 2850.99
| 4 | М | [5 empty] | 0.32 |  | 1 | 4.04 | 18.406 | 74.27
| ССЦ01-408-9080 | Щебень | м3 | 1.3 | 1 |  | 16.393
|  | ЗТ | чел.-ч | 2.4 | 1 |  | 30.264
|  | ЗТм | чел.-ч | 0.54 | 1 |  | 6.8094
|  | Итого по расценке | [5 empty] | 64.74 |  |  | 816.37 |  | 18569.36
|  | ФОТ | [8 empty] | 384.36 |  | 13368.99
| Пр/812-008-1 | НР (008 Конструкции из кирпича и блоков) | % | 110 | 1 |  | 110 |  |  |  | 422.8 |  | 14705.89
| Пр/774-008 | СП (008 Конструкции из кирпича и блоков) | % | 69 | 1 |  | 69 |  |  |  | 265.21 |  | 9224.6
|  | Всего по позиции | [8 empty] | 1504.38 |  | 42499.85
| ТЕР-08-01-002-01 | Устройство основания под фундаменты песчаного | м3 основания | 15.06 | 1 |  | 15.06
| Инд_ЦМЭЦ_01_2023 | Козп=34,783 Кэм=14,331 Кзпм=34,783 Кмат=18,406
| 1 | ОТ | [5 empty] | 22.98 |  | 1 | 346.08 | 34.783 | 12037.61
| 2 | ЭМ | [5 empty] | 26.14 |  | 1 | 393.67 | 14.331 | 5641.63
| 3 | в т.ч. ОТм | [5 empty] | 3.55 |  | 1 | 53.46 | 34.783 | 1859.61
| 4 | М | [5 empty] | 0.32 |  | 1 | 4.82 | 18.406 | 88.7
| ССЦ01-408-9040 | Песок для строительных работ природный | м3 | 1.2 | 1 |  | 18.072
|  | ЗТ | чел.-ч | 2.3 | 1 |  | 34.638
|  | ЗТм | чел.-ч | 0.29 | 1 |  | 4.3674
|  | Итого по расценке | [5 empty] | 49.44 |  |  | 744.57 |  | 17767.94
|  | ФОТ | [8 empty] | 399.54 |  | 13897.22
| Пр/812-008-1 | НР (008 Конструкции из кирпича и блоков) | % | 110 | 1 |  | 110 |  |  |  | 439.49 |  | 15286.94
| Пр/774-008 | СП (008 Конструкции из кирпича и блоков) | % | 69 | 1 |  | 69 |  |  |  | 275.68 |  | 9589.08
|  | Всего по позиции | [8 empty] | 1459.74 |  | 42643.96
|  | Прямые затраты | [8 empty] | 4358,12 |  | 95190,42
|  | Материальные затраты | [8 empty] | 9 |  | 165
|  | Зарплата рабочих | [8 empty] | 1679 |  | 58406
|  | Эксплуатация машин | [8 empty] | 2670 |  | 36620
|  | в т.ч. зарплата машинистов | [8 empty] | 354 |  | 12329
|  | Накладные расходы | [10 empty] | 70491
|  | Сметная прибыль | [10 empty] | 39344
|  | Итого в текущих ценах | [10 empty] | 205025
Фундаменты
| ТЕР-06-01-001-01 | Устройство бетонной подготовки | 100м3 бетона, бутобетона | 0.034 | 1 |  | 0.034
| Инд_ЦМЭЦ_01_2023 | Козп=34,783 Кэм=13,153 Кзпм=34,783 Кмат=7,595
| 1 | ОТ | [5 empty] | 1717.2 |  | 1 | 58.38 | 34.783 | 2030.8
| 2 | ЭМ | [5 empty] | 1820.86 |  | 1 | 61.91 | 13.153 | 814.29
| 3 | в т.ч. ОТм | [5 empty] | 284.4 |  | 1 | 9.67 | 34.783 | 336.34
| 4 | М | [5 empty] | 2387.93 |  | 1 | 81.19 | 7.595 | 616.64
| ССЦ01-401-9021 | Бетон | м3 | 102 | 1 |  | 3.468
|  | ЗТ | чел.-ч | 180 | 1 |  | 6.12
|  | ЗТм | чел.-ч | 18 | 1 |  | 0.612
|  | Итого по расценке | [5 empty] | 5925.99 |  |  | 201.48 |  | 3461.73
|  | ФОТ | [8 empty] | 68.05 |  | 2367.14
| Пр/812-006-1 | НР (006 Бетонные и железобетонные монолитные конструкции и работы в строительстве) | % | 102 | 1 |  | 102 |  |  |  | 69.41 |  | 2414.48
| Пр/774-006 | СП (006 Бетонные и железобетонные монолитные конструкции и работы в строительстве) | % | 58 | 1 |  | 58 |  |  |  | 39.47 |  | 1372.94
|  | Всего по позиции | [8 empty] | 310.36 |  | 7249.15
| ТЕР-11-01-005-01 | Устройство гидроизоляции из полиэтиленовой пленки на бутилкаучуковом клее с защитой рубероидом, первый слой | 100м2 изолируемой поверх | 0.4 | 1 |  | 0.4
| Инд_ЦМЭЦ_01_2023 | Козп=34,783 Кэм=29,143 Кзпм=34,783 Кмат=6,776
| 1 | ОТ | [5 empty] | 1911.69 |  | 1 | 764.68 | 34.783 | 26597.72
| 2 | ЭМ | [5 empty] | 95.48 |  | 1 | 38.19 | 29.143 | 1113.03
| 3 | в т.ч. ОТм | [5 empty] | 58.18 |  | 1 | 23.27 | 34.783 | 809.47
| 4 | М | [5 empty] | 3557.33 |  | 1 | 1422.93 | 6.776 | 9641.79
|  | ЗТ | чел.-ч | 153.18 | 1 |  | 61.272
|  | ЗТм | чел.-ч | 4.91 | 1 |  | 1.964
|  | Итого по расценке | [5 empty] | 5564.5 |  |  | 2225.8 |  | 37352.54
|  | ФОТ | [8 empty] | 787.95 |  | 27407.19
| Пр/812-011-1 | НР (011 Полы) | % | 112 | 1 |  | 112 |  |  |  | 882.5 |  | 30696.05
| Пр/774-011 | СП (011 Полы) | % | 65 | 1 |  | 65 |  |  |  | 512.17 |  | 17814.67
|  | Всего по позиции | [8 empty] | 3620.47 |  | 85863.26
| ТЕР-06-01-001-16 | Устройство фундаментных плит железобетонных плоских | 100м3 бетона, бутобетона | 0.095 | 1 |  | 0.095
| Инд_ЦМЭЦ_01_2023 | Козп=34,783 Кэм=13,334 Кзпм=34,783 Кмат=10,58
| 1 | ОТ | [5 empty] | 2299.28 |  | 1 | 218.43 | 34.783 | 7597.71
| 2 | ЭМ | [5 empty] | 2912.87 |  | 1 | 276.72 | 13.334 | 3689.82
| 3 | в т.ч. ОТм | [5 empty] | 430.41 |  | 1 | 40.89 | 34.783 | 1422.24
| 4 | М | [5 empty] | 707.66 |  | 1 | 67.23 | 10.58 | 711.27
| ССЦ01-204-9001 | Арматура | т | 8.1 | 1 |  | 0.7695
| ССЦ01-401-9021 | Бетон | м3 | 101.5 | 1 |  | 9.6425
|  | ЗТ | чел.-ч | 220.66 | 1 |  | 20.9627
|  | ЗТм | чел.-ч | 27.31 | 1 |  | 2.5945
|  | Итого по расценке | [5 empty] | 5919.81 |  |  | 562.38 |  | 11998.8
|  | ФОТ | [8 empty] | 259.32 |  | 9019.95
| Пр/812-006-1 | НР (006 Бетонные и железобетонные монолитные конструкции и работы в строительстве) | % | 102 | 1 |  | 102 |  |  |  | 264.51 |  | 9200.35
| Пр/774-006 | СП (006 Бетонные и железобетонные монолитные конструкции и работы в строительстве) | % | 58 | 1 |  | 58 |  |  |  | 150.41 |  | 5231.57
|  | Всего по позиции | [8 empty] | 977.3 |  | 26430.72
| ССЦ01-204-0037 | НАДБАВКИ К ЦЕНАМ ЗАГОТОВОК ЗА СБОРКУ И СВАРКУ КАРКАСОВ И СЕТОК ПЛОСКИХ, ДИАМЕТРОМ 12 ММ Объем: 615.24 : 1000 | Т | 0.61524 | 1 |  | 0.6152 | 31138.54 |  | 1 | 19156.43 |  | 19156.43
|  | Всего по позиции | [8 empty] | 19156.43 |  | 19156.43
| ТЕР-11-01-011-03 | Устройство стяжек бетонных толщиной 20 мм | 100м2 стяжки | 0.26 | 1 |  | 0.26
| Инд_ЦМЭЦ_01_2023 | Козп=34,783 Кэм=23,004 Кзпм=34,783 Кмат=8,982
| 1 | ОТ | [5 empty] | 387.8 |  | 1 | 100.83 | 34.783 | 3507.1
| 2 | ЭМ | [5 empty] | 35.49 |  | 1 | 9.23 | 23.004 | 212.27
| 3 | в т.ч. ОТм | [5 empty] | 20.07 |  | 1 | 5.22 | 34.783 | 181.5
| 4 | М | [5 empty] | 1214.55 |  | 1 | 315.78 | 8.982 | 2836.36
|  | ЗТ | чел.-ч | 40.65 | 1 |  | 10.569
|  | ЗТм | чел.-ч | 1.27 | 1 |  | 0.3302
|  | Итого по расценке | [5 empty] | 1637.84 |  |  | 425.84 |  | 6555.73
|  | ФОТ | [8 empty] | 106.05 |  | 3688.6
| Пр/812-011-1 | НР (011 Полы) | % | 112 | 1 |  | 112 |  |  |  | 118.78 |  | 4131.23
| Пр/774-011 | СП (011 Полы) | % | 65 | 1 |  | 65 |  |  |  | 68.93 |  | 2397.59
|  | Всего по позиции | [8 empty] | 613.55 |  | 13084.55
|  | Прямые затраты | [8 empty] | 22571,93 |  | 78525,23
|  | Материальные затраты | [8 empty] | 21044 |  | 32962
|  | Зарплата рабочих | [8 empty] | 1142 |  | 39733
|  | Эксплуатация машин | [8 empty] | 386 |  | 5829
|  | в т.ч. зарплата машинистов | [8 empty] | 79 |  | 2750
|  | Накладные расходы | [10 empty] | 46442
|  | Сметная прибыль | [10 empty] | 26817
|  | Итого в текущих ценах | [10 empty] | 151784
Строительные работы
| ТЕР-07-01-034-05 | Установка панелей наружных стен одноэтажных зданий длиной более 7 м, площадью до 15 м2 при высоте здания до 25 м | 100шт сборных конструкци | 0.04 | 1 |  | 0.04
| Инд_ЦМЭЦ_01_2023 | Козп=34,783 Кэм=13,806 Кзпм=34,783 Кмат=12,198
| 1 | ОТ | [5 empty] | 9724.93 |  | 1 | 389 | 34.783 | 13530.48
| 2 | ЭМ | [5 empty] | 23600.73 |  | 1 | 944.03 | 13.806 | 13033.27
| 3 | в т.ч. ОТм | [5 empty] | 2272.39 |  | 1 | 90.9 | 34.783 | 3161.62
| 4 | М | [5 empty] | 22252 |  | 1 | 890.08 | 12.198 | 10857.2
| ССЦ01-403-9020 | Конструкции сборные железобетонные | шт. | 100 | 1 |  | 4
|  | ЗТ | чел.-ч | 826.95 | 1 |  | 33.078
|  | ЗТм | чел.-ч | 134.62 | 1 |  | 5.3848
|  | Итого по расценке | [5 empty] | 55577.66 |  |  | 2223.11 |  | 37420.95
|  | ФОТ | [8 empty] | 479.9 |  | 16692.1
| Пр/812-007-1 | НР (007 Бетонные и железобетонные сборные конструкции и работы в строительстве) | % | 110 | 1 |  | 110 |  |  |  | 527.89 |  | 18361.31
| Пр/774-007 | СП (007 Бетонные и железобетонные сборные конструкции и работы в строительстве) | % | 73 | 1 |  | 73 |  |  |  | 350.33 |  | 12185.23
|  | Всего по позиции | [8 empty] | 3101.33 |  | 67967.49
| ТЕР-07-01-034-02 | Установка панелей наружных стен одноэтажных зданий длиной до 7 м, площадью до 10 м2 при высоте здания до 35 м | 100шт сборных конструкци | 0.04 | 1 |  | 0.04
| Инд_ЦМЭЦ_01_2023 | Козп=34,783 Кэм=13,557 Кзпм=34,783 Кмат=12,275
| 1 | ОТ | [5 empty] | 7528.89 |  | 1 | 301.16 | 34.783 | 10475.1
| 2 | ЭМ | [5 empty] | 16557.3 |  | 1 | 662.29 | 13.557 | 8978.69
| 3 | в т.ч. ОТм | [5 empty] | 1699.82 |  | 1 | 67.99 | 34.783 | 2364.99
| 4 | М | [5 empty] | 4410 |  | 1 | 176.4 | 12.275 | 2165.31
| ССЦ01-403-9020 | Конструкции сборные железобетонные | шт. | 100 | 1 |  | 4
|  | ЗТ | чел.-ч | 630.56 | 1 |  | 25.2224
|  | ЗТм | чел.-ч | 101.18 | 1 |  | 4.0472
|  | Итого по расценке | [5 empty] | 28496.19 |  |  | 1139.85 |  | 21619.1
|  | ФОТ | [8 empty] | 369.15 |  | 12840.09
| Пр/812-007-1 | НР (007 Бетонные и железобетонные сборные конструкции и работы в строительстве) | % | 110 | 1 |  | 110 |  |  |  | 406.07 |  | 14124.1
| Пр/774-007 | СП (007 Бетонные и железобетонные сборные конструкции и работы в строительстве) | % | 73 | 1 |  | 73 |  |  |  | 269.48 |  | 9373.27
|  | Всего по позиции | [8 empty] | 1815.4 |  | 45116.47
| ТЕР-07-01-034-09 | При установке панелей наружных стен одноэтажных зданий с угловыми блоками добавлять к расценкам 07-01-034-01, 07-01-034-03, 07-01-034-05, 07-01-034-07 | 100шт сборных конструкци | 0.04 | 1 |  | 0.04
| Инд_ЦМЭЦ_01_2023 | Козп=34,783 Кэм=14,688 Кзпм=34,783 Кмат=12,766
| 1 | ОТ | [5 empty] | 3141.6 |  | 1 | 125.66 | 34.783 | 4370.97
| 2 | ЭМ | [5 empty] | 7390.23 |  | 1 | 295.62 | 14.688 | 4341.91
| 3 | в т.ч. ОТм | [5 empty] | 920.19 |  | 1 | 36.81 | 34.783 | 1280.28
| 4 | М | [5 empty] | 1069.32 |  | 1 | 42.77 | 12.766 | 546.04
|  | ЗТ | чел.-ч | 280 | 1 |  | 11.2
|  | ЗТм | чел.-ч | 58.24 | 1 |  | 2.3296
|  | Итого по расценке | [5 empty] | 11601.15 |  |  | 464.05 |  | 9258.92
|  | ФОТ | [8 empty] | 162.47 |  | 5651.25
| Пр/812-007-1 | НР (007 Бетонные и железобетонные сборные конструкции и работы в строительстве) | % | 110 | 1 |  | 110 |  |  |  | 178.72 |  | 6216.38
| Пр/774-007 | СП (007 Бетонные и железобетонные сборные конструкции и работы в строительстве) | % | 73 | 1 |  | 73 |  |  |  | 118.6 |  | 4125.41
|  | Всего по позиции | [8 empty] | 761.37 |  | 19600.71
| ТЕР-07-01-034-10 | При установке панелей наружных стен одноэтажных зданий с угловыми блоками добавлять к расценкам 07-01-034-02, 07-01-034-04, 07-01-034-06, 07-01-034-08 | 100шт сборных конструкци | 0.04 | 1 |  | 0.04
| Инд_ЦМЭЦ_01_2023 | Козп=34,783 Кэм=13,23 Кзпм=34,783 Кмат=12,766
| 1 | ОТ | [5 empty] | 3141.6 |  | 1 | 125.66 | 34.783 | 4370.97
| 2 | ЭМ | [5 empty] | 9127.53 |  | 1 | 365.11 | 13.23 | 4830.29
| 3 | в т.ч. ОТм | [5 empty] | 983.09 |  | 1 | 39.32 | 34.783 | 1367.79
| 4 | М | [5 empty] | 1069.32 |  | 1 | 42.77 | 12.766 | 546.04
|  | ЗТ | чел.-ч | 280 | 1 |  | 11.2
|  | ЗТм | чел.-ч | 58.24 | 1 |  | 2.3296
|  | Итого по расценке | [5 empty] | 13338.45 |  |  | 533.54 |  | 9747.3
|  | ФОТ | [8 empty] | 164.98 |  | 5738.76
| Пр/812-007-1 | НР (007 Бетонные и железобетонные сборные конструкции и работы в строительстве) | % | 110 | 1 |  | 110 |  |  |  | 181.48 |  | 6312.64
| Пр/774-007 | СП (007 Бетонные и железобетонные сборные конструкции и работы в строительстве) | % | 73 | 1 |  | 73 |  |  |  | 120.44 |  | 4189.29
|  | Всего по позиции | [8 empty] | 835.46 |  | 20249.23
| ТЕР-07-05-034-01 | Установка объемных рядовых блоков в зданиях при числе этажей до 5 | 100шт | 0.02 | 1 |  | 0.02
| Инд_ЦМЭЦ_01_2023 | Козп=34,783 Кэм=12,722 Кзпм=34,783 Кмат=10,291
| 1 | ОТ | [5 empty] | 11613.44 |  | 1 | 232.27 | 34.783 | 8079.01
| 2 | ЭМ | [5 empty] | 38015.85 |  | 1 | 760.32 | 12.722 | 9672.75
| 3 | в т.ч. ОТм | [5 empty] | 3970.94 |  | 1 | 79.42 | 34.783 | 2762.42
| 4 | М | [5 empty] | 8389.19 |  | 1 | 167.78 | 10.291 | 1726.66
| ССЦ01-403-9020 | Конструкции сборные железобетонные | шт. | 100 | 1 |  | 2
| ССЦ01-401-9021 | Бетон | м3 | 13 | 1 |  | 0.26
|  | ЗТ | чел.-ч | 1022.31 | 1 |  | 20.4462
|  | ЗТм | чел.-ч | 270.5 | 1 |  | 5.41
|  | Итого по расценке | [5 empty] | 58018.48 |  |  | 1160.37 |  | 19478.42
|  | ФОТ | [8 empty] | 311.69 |  | 10841.43
| Пр/812-007.1-1 | НР (007.1 Бетонные и железобетонные сборные конструкции и работы в строительстве жилых, общественных и административно-бытов) | % | 116 | 1 |  | 116 |  |  |  | 361.56 |  | 12576.06
| Пр/774-007.1 | СП (007.1 Бетонные и железобетонные сборные конструкции и работы в строительстве жилых, общественных и административно-бытов) | % | 80 | 1 |  | 80 |  |  |  | 249.35 |  | 8673.14
|  | Всего по позиции | [8 empty] | 1771.28 |  | 40727.62
| ТЕР-07-05-035-02 | Установка сантехподдонов | 100шт | 0.02 | 1 |  | 0.02
| Инд_ЦМЭЦ_01_2023 | Козп=34,783 Кэм=13,124 Кзпм=34,783 Кмат=13,017
| 1 | ОТ | [5 empty] | 1743.87 |  | 1 | 34.88 | 34.783 | 1213.13
| 2 | ЭМ | [5 empty] | 3867.26 |  | 1 | 77.34 | 13.124 | 1015.08
| 3 | в т.ч. ОТм | [5 empty] | 614.78 |  | 1 | 12.3 | 34.783 | 427.68
| 4 | М | [5 empty] | 2527.56 |  | 1 | 50.55 | 13.017 | 658.03
| ССЦ01-403-9020 | Конструкции сборные железобетонные | шт. | 100 | 1 |  | 2
|  | ЗТ | чел.-ч | 153.51 | 1 |  | 3.0702
|  | ЗТм | чел.-ч | 38.91 | 1 |  | 0.7782
|  | Итого по расценке | [5 empty] | 8138.69 |  |  | 162.77 |  | 2886.24
|  | ФОТ | [8 empty] | 47.18 |  | 1640.81
| Пр/812-007.1-1 | НР (007.1 Бетонные и железобетонные сборные конструкции и работы в строительстве жилых, общественных и административно-бытов) | % | 116 | 1 |  | 116 |  |  |  | 54.73 |  | 1903.34
| Пр/774-007.1 | СП (007.1 Бетонные и железобетонные сборные конструкции и работы в строительстве жилых, общественных и административно-бытов) | % | 80 | 1 |  | 80 |  |  |  | 37.74 |  | 1312.65
|  | Всего по позиции | [8 empty] | 255.24 |  | 6102.23
| ТЕР-07-05-011-06 | Установка панелей перекрытий с опиранием на 2 стороны площадью до 10 м2 | 100шт сборных конструкци | 0.04 | 1 |  | 0.04
| Инд_ЦМЭЦ_01_2023 | Козп=34,783 Кэм=13,096 Кзпм=34,783 Кмат=12,325
| 1 | ОТ | [5 empty] | 3650.42 |  | 1 | 146.02 | 34.783 | 5078.9
| 2 | ЭМ | [5 empty] | 4981.57 |  | 1 | 199.26 | 13.096 | 2609.55
| 3 | в т.ч. ОТм | [5 empty] | 717.48 |  | 1 | 28.7 | 34.783 | 998.24
| 4 | М | [5 empty] | 4779.41 |  | 1 | 191.18 | 12.325 | 2356.25
| ССЦ01-403-9020 | Конструкции сборные железобетонные | шт. | 100 | 1 |  | 4
|  | ЗТ | чел.-ч | 313.88 | 1 |  | 12.5552
|  | ЗТм | чел.-ч | 45.41 | 1 |  | 1.8164
|  | Итого по расценке | [5 empty] | 13411.4 |  |  | 536.46 |  | 10044.7
|  | ФОТ | [8 empty] | 174.72 |  | 6077.14
| Пр/812-007.1-1 | НР (007.1 Бетонные и железобетонные сборные конструкции и работы в строительстве жилых, общественных и административно-бытов) | % | 116 | 1 |  | 116 |  |  |  | 202.68 |  | 7049.48
| Пр/774-007.1 | СП (007.1 Бетонные и железобетонные сборные конструкции и работы в строительстве жилых, общественных и административно-бытов) | % | 80 | 1 |  | 80 |  |  |  | 139.78 |  | 4861.71
|  | Всего по позиции | [8 empty] | 878.92 |  | 21955.89
| ТЕР-06-01-070-02 | Загрузка фильтров в емкостных сооружениях гравием | 100м3 загрузки | 0.007 | 1 |  | 0.007
| Инд_ЦМЭЦ_01_2023 | Козп=34,783 Кэм=15,444 Кзпм=34,783 Кмат=8,165
| 1 | ОТ | [5 empty] | 1754.22 |  | 1 | 12.28 | 34.783 | 427.12
| 2 | ЭМ | [5 empty] | 1665.36 |  | 1 | 11.66 | 15.444 | 180.04
| 3 | в т.ч. ОТм | [5 empty] | 267.21 |  | 1 | 1.87 | 34.783 | 65.06
| 4 | М | [5 empty] | 77.2 |  | 1 | 0.54 | 8.165 | 4.41
| ССЦ01-408-9280 | Гравий | м3 | 103 | 1 |  | 0.721
|  | ЗТ | чел.-ч | 183.88 | 1 |  | 1.2872
|  | ЗТм | чел.-ч | 20.65 | 1 |  | 0.14455
|  | Итого по расценке | [5 empty] | 3496.78 |  |  | 24.48 |  | 611.57
|  | ФОТ | [8 empty] | 14.15 |  | 492.18
| Пр/812-006-1 | НР (006 Бетонные и железобетонные монолитные конструкции и работы в строительстве) | % | 102 | 1 |  | 102 |  |  |  | 14.43 |  | 502.02
| Пр/774-006 | СП (006 Бетонные и железобетонные монолитные конструкции и работы в строительстве) | % | 58 | 1 |  | 58 |  |  |  | 8.21 |  | 285.46
|  | Всего по позиции | [8 empty] | 47.12 |  | 1399.05
| ТЕР-06-01-068-01 | Устройство деформационных швов в емкостных сооружениях с применением резиновых прокладок | 100м шва | 0.127 | 1 |  | 0.127
| Инд_ЦМЭЦ_01_2023 | Козп=34,783 Кэм=14,587 Кзпм=34,783 Кмат=2,231
| 1 | ОТ | [5 empty] | 1020.36 |  | 1 | 129.59 | 34.783 | 4507.38
| 2 | ЭМ | [5 empty] | 66.12 |  | 1 | 8.4 | 14.587 | 122.49
| 3 | в т.ч. ОТм | [5 empty] | 5.37 |  | 1 | 0.68 | 34.783 | 23.72
| 4 | М | [5 empty] | 20635.2 |  | 1 | 2620.66 | 2.231 | 5846.72
|  | ЗТ | чел.-ч | 81.76 | 1 |  | 10.3835
|  | ЗТм | чел.-ч | 0.34 | 1 |  | 0.04318
|  | Итого по расценке | [5 empty] | 21721.68 |  |  | 2758.65 |  | 10476.59
|  | ФОТ | [8 empty] | 130.27 |  | 4531.1
| Пр/812-006-1 | НР (006 Бетонные и железобетонные монолитные конструкции и работы в строительстве) | % | 102 | 1 |  | 102 |  |  |  | 132.88 |  | 4621.72
| Пр/774-006 | СП (006 Бетонные и железобетонные монолитные конструкции и работы в строительстве) | % | 58 | 1 |  | 58 |  |  |  | 75.56 |  | 2628.04
|  | Всего по позиции | [8 empty] | 2967.09 |  | 17726.35
| ТЕР-46-03-017-05 | Заделка отверстий, гнезд и борозд в стенах и перегородках бетонных площадью до 0,1 м2 | м3 заделки | 0.52 | 1 |  | 0.52
| Инд_ЦМЭЦ_01_2023 | Козп=34,783 Кэм=18,783 Кзпм=34,783 Кмат=8,148
| 1 | ОТ | [5 empty] | 743.93 |  | 1 | 386.84 | 34.783 | 13455.58
| 2 | ЭМ | [5 empty] | 36.23 |  | 1 | 18.84 | 18.783 | 353.87
| 3 | в т.ч. ОТм | [7 empty] | 1 |  | 34.783
| 4 | М | [5 empty] | 836.68 |  | 1 | 435.08 | 8.148 | 3544.98
| ССЦ01-401-9001 | Бетонные смеси готовые к употреблению | м3 | 1.04 | 1 |  | 0.5408
|  | ЗТ | чел.-ч | 75.22 | 1 |  | 39.1144
|  | ЗТм | чел.-ч |  | 1
|  | Итого по расценке | [5 empty] | 1616.84 |  |  | 840.76 |  | 17354.43
|  | ФОТ | [8 empty] | 386.84 |  | 13455.58
| Пр/812-040.1-1 | НР (040.1 Работы по реконструкции зданий и сооружений: усиление и замена существующих конструкций, возведение отдельных конс) | % | 103 | 1 |  | 103 |  |  |  | 398.45 |  | 13859.25
| Пр/774-040.1 | СП (040.1 Работы по реконструкции зданий и сооружений: усиление и замена существующих конструкций, возведение отдельных конс) | % | 59 | 1 |  | 59 |  |  |  | 228.24 |  | 7938.79
|  | Всего по позиции | [8 empty] | 1467.45 |  | 39152.47
|  | Прямые затраты | [8 empty] | 9844,04 |  | 138898,22
|  | Материальные затраты | [8 empty] | 4618 |  | 28252
|  | Зарплата рабочих | [8 empty] | 1883 |  | 65509
|  | Эксплуатация машин | [8 empty] | 3343 |  | 45138
|  | в т.ч. зарплата машинистов | [8 empty] | 358 |  | 12452
|  | Накладные расходы | [10 empty] | 85526
|  | Сметная прибыль | [10 empty] | 55573
|  | Итого в текущих ценах | [10 empty] | 279997
гидроизоляция, кровля
| ТЕР-11-01-004-05 | Устройство гидроизоляции обмазочной в один слой толщиной 2 мм | 100м2 изолируемой поверх | 0.403 | 1 |  | 0.403
| Инд_ЦМЭЦ_01_2023 | Козп=34,783 Кэм=12,505 Кзпм=34,783 Кмат=19,334
| 1 | ОТ | [5 empty] | 360.86 |  | 1 | 145.43 | 34.783 | 5058.37
| 2 | ЭМ | [5 empty] | 134.1 |  | 1 | 54.04 | 12.505 | 675.8
| 3 | в т.ч. ОТм | [5 empty] | 2.84 |  | 1 | 1.14 | 34.783 | 39.81
| 4 | М | [5 empty] | 739.33 |  | 1 | 297.95 | 19.334 | 5760.57
|  | ЗТ | чел.-ч | 26.97 | 1 |  | 10.8689
|  | ЗТм | чел.-ч | 0.18 | 1 |  | 0.07254
|  | Итого по расценке | [5 empty] | 1234.29 |  |  | 497.42 |  | 11494.74
|  | ФОТ | [8 empty] | 146.57 |  | 5098.18
| Пр/812-011-1 | НР (011 Полы) | % | 112 | 1 |  | 112 |  |  |  | 164.16 |  | 5709.96
| Пр/774-011 | СП (011 Полы) | % | 65 | 1 |  | 65 |  |  |  | 95.27 |  | 3313.82
|  | Всего по позиции | [8 empty] | 756.85 |  | 20518.52
| ТЕР-11-01-004-05 | Устройство гидроизоляции обмазочной в один слой толщиной 2 мм | 100м2 изолируемой поверх | 0.2925 | 1 |  | 0.2925
| Инд_ЦМЭЦ_01_2023 | Козп=34,783 Кэм=12,505 Кзпм=34,783 Кмат=19,334
| 1 | ОТ | [5 empty] | 360.86 |  | 1 | 105.55 | 34.783 | 3671.4
| 2 | ЭМ | [5 empty] | 134.1 |  | 1 | 39.22 | 12.505 | 490.5
| 3 | в т.ч. ОТм | [5 empty] | 2.84 |  | 1 | 0.83 | 34.783 | 28.89
| 4 | М | [5 empty] | 739.33 |  | 1 | 216.26 | 19.334 | 4181.05
|  | ЗТ | чел.-ч | 26.97 | 1 |  | 7.8887
|  | ЗТм | чел.-ч | 0.18 | 1 |  | 0.05265
|  | Итого по расценке | [5 empty] | 1234.29 |  |  | 361.03 |  | 8342.95
|  | ФОТ | [8 empty] | 106.38 |  | 3700.29
| Пр/812-011-1 | НР (011 Полы) | % | 112 | 1 |  | 112 |  |  |  | 119.15 |  | 4144.32
| Пр/774-011 | СП (011 Полы) | % | 65 | 1 |  | 65 |  |  |  | 69.15 |  | 2405.19
|  | Всего по позиции | [8 empty] | 549.33 |  | 14892.46
| ТЕР-12-01-002-09 | Устройство кровель плоских из наплавляемых материалов в два слоя | 100м2 кровли | 0.27 | 1 |  | 0.27
| Инд_ЦМЭЦ_01_2023 | Козп=34,783 Кэм=13,648 Кзпм=34,783 Кмат=10,992
| 1 | ОТ | [5 empty] | 165.14 |  | 1 | 44.59 | 34.783 | 1550.9
| 2 | ЭМ | [5 empty] | 34.43 |  | 1 | 9.3 | 13.648 | 126.87
| 3 | в т.ч. ОТм | [5 empty] | 3.16 |  | 1 | 0.85 | 34.783 | 29.68
| 4 | М | [5 empty] | 196.11 |  | 1 | 52.94 | 10.992 | 582.02
| ССЦ01-101-9121 | Материалы рулонные кровельные для верхнего слоя | м2 | 114 | 1 |  | 30.78
| ССЦ01-101-9122 | Материалы рулонные кровельные для нижних слоев | м2 | 116 | 1 |  | 31.32
|  | ЗТ | чел.-ч | 14.36 | 1 |  | 3.8772
|  | ЗТм | чел.-ч | 0.2 | 1 |  | 0.054
|  | Итого по расценке | [5 empty] | 395.68 |  |  | 106.83 |  | 2259.79
|  | ФОТ | [8 empty] | 45.44 |  | 1580.58
| Пр/812-012-1 | НР (012 Кровли) | % | 109 | 1 |  | 109 |  |  |  | 49.53 |  | 1722.83
| Пр/774-012 | СП (012 Кровли) | % | 57 | 1 |  | 57 |  |  |  | 25.9 |  | 900.93
|  | Всего по позиции | [8 empty] | 182.26 |  | 4883.55
| ТЕР-12-01-010-01 | Устройство мелких покрытий (брандмауэры, парапеты, свесы и т.п.) из листовой оцинкованной стали | 100м2 покрытия | 0.07 | 1 |  | 0.07
| Инд_ЦМЭЦ_01_2023 | Козп=34,783 Кэм=14,496 Кзпм=34,783 Кмат=6,717
| 1 | ОТ | [5 empty] | 1174.86 |  | 1 | 82.24 | 34.783 | 2860.56
| 2 | ЭМ | [5 empty] | 26.17 |  | 1 | 1.83 | 14.496 | 26.56
| 3 | в т.ч. ОТм | [5 empty] | 3.16 |  | 1 | 0.22 | 34.783 | 7.69
| 4 | М | [5 empty] | 8844.26 |  | 1 | 619.1 | 6.717 | 4158.48
|  | ЗТ | чел.-ч | 112.75 | 1 |  | 7.8925
|  | ЗТм | чел.-ч | 0.2 | 1 |  | 0.014
|  | Итого по расценке | [5 empty] | 10045.29 |  |  | 703.17 |  | 7045.6
|  | ФОТ | [8 empty] | 82.46 |  | 2868.25
| Пр/812-012-1 | НР (012 Кровли) | % | 109 | 1 |  | 109 |  |  |  | 89.88 |  | 3126.39
| Пр/774-012 | СП (012 Кровли) | % | 57 | 1 |  | 57 |  |  |  | 47 |  | 1634.9
|  | Всего по позиции | [8 empty] | 840.05 |  | 11806.89
| ТЕР-12-01-009-01 | Устройство желобов настенных Объем: 10.68 + 6.8 | 100м желобов | 0.1748 | 1 |  | 0.1748
| Инд_ЦМЭЦ_01_2023 | Козп=34,783 Кэм=15,023 Кзпм=34,783 Кмат=7,465
| 1 | ОТ | [5 empty] | 883.1 |  | 1 | 154.37 | 34.783 | 5369.31
| 2 | ЭМ | [5 empty] | 317.78 |  | 1 | 55.55 | 15.023 | 834.5
| 3 | в т.ч. ОТм | [5 empty] | 33.34 |  | 1 | 5.83 | 34.783 | 202.71
| 4 | М | [5 empty] | 20534.45 |  | 1 | 3589.42 | 7.465 | 26795.03
|  | ЗТ | чел.-ч | 84.75 | 1 |  | 14.8143
|  | ЗТм | чел.-ч | 2.11 | 1 |  | 0.36883
|  | Итого по расценке | [5 empty] | 21735.33 |  |  | 3799.34 |  | 32998.84
|  | ФОТ | [8 empty] | 160.2 |  | 5572.02
| Пр/812-012-1 | НР (012 Кровли) | % | 109 | 1 |  | 109 |  |  |  | 174.62 |  | 6073.5
| Пр/774-012 | СП (012 Кровли) | % | 57 | 1 |  | 57 |  |  |  | 91.31 |  | 3176.05
|  | Всего по позиции | [8 empty] | 4065.27 |  | 42248.39
|  | Прямые затраты | [8 empty] | 5467,79 |  | 62141,92
|  | Материальные затраты | [8 empty] | 4776 |  | 41477
|  | Зарплата рабочих | [8 empty] | 532 |  | 18511
|  | Эксплуатация машин | [8 empty] | 160 |  | 2154
|  | в т.ч. зарплата машинистов | [8 empty] | 9 |  | 309
|  | Накладные расходы | [10 empty] | 20777
|  | Сметная прибыль | [10 empty] | 11431
|  | Итого в текущих ценах | [10 empty] | 94350
ввод в БКТП
| ТЕР-46-03-010-03 | Пробивка в бетонных стенах и полах толщиной 100 мм отверстий площадью до 500 см2 | 100отверстий | 0.08 | 1 |  | 0.08
| Инд_ЦМЭЦ_01_2023 | Козп=34,783 Кэм=15,537 Кзпм=34,783
| 1 | ОТ | [5 empty] | 1286.74 |  | 1 | 102.94 | 34.783 | 3580.53
| 2 | ЭМ | [5 empty] | 2232.22 |  | 1 | 178.58 | 15.537 | 2774.56
| 3 | в т.ч. ОТм | [5 empty] | 359.5 |  | 1 | 28.76 | 34.783 | 1000.36
| 4 | М | [7 empty] | 1
|  | ЗТ | чел.-ч | 110.64 | 1 |  | 8.8512
|  | ЗТм | чел.-ч | 30.57 | 1 |  | 2.4456
|  | Итого по расценке | [5 empty] | 3518.96 |  |  | 281.52 |  | 6355.09
|  | ФОТ | [8 empty] | 131.7 |  | 4580.89
| Пр/812-040.1-1 | НР (040.1 Работы по реконструкции зданий и сооружений: усиление и замена существующих конструкций, возведение отдельных конс) | % | 103 | 1 |  | 103 |  |  |  | 135.65 |  | 4718.32
| Пр/774-040.1 | СП (040.1 Работы по реконструкции зданий и сооружений: усиление и замена существующих конструкций, возведение отдельных конс) | % | 59 | 1 |  | 59 |  |  |  | 77.7 |  | 2702.73
|  | Всего по позиции | [8 empty] | 494.87 |  | 13776.14
| ТЕР-46-03-010-02 | Пробивка в бетонных стенах и полах толщиной 100 мм отверстий площадью до 100 см2 | 100отверстий | 0.18 | 1 |  | 0.18
| Инд_ЦМЭЦ_01_2023 | Козп=34,783 Кэм=15,537 Кзпм=34,783
| 1 | ОТ | [5 empty] | 412.05 |  | 1 | 74.17 | 34.783 | 2579.82
| 2 | ЭМ | [5 empty] | 656.45 |  | 1 | 118.16 | 15.537 | 1835.87
| 3 | в т.ч. ОТм | [5 empty] | 105.72 |  | 1 | 19.03 | 34.783 | 661.91
| 4 | М | [7 empty] | 1
|  | ЗТ | чел.-ч | 35.43 | 1 |  | 6.3774
|  | ЗТм | чел.-ч | 8.99 | 1 |  | 1.6182
|  | Итого по расценке | [5 empty] | 1068.5 |  |  | 192.33 |  | 4415.69
|  | ФОТ | [8 empty] | 93.2 |  | 3241.73
| Пр/812-040.1-1 | НР (040.1 Работы по реконструкции зданий и сооружений: усиление и замена существующих конструкций, возведение отдельных конс) | % | 103 | 1 |  | 103 |  |  |  | 96 |  | 3338.98
| Пр/774-040.1 | СП (040.1 Работы по реконструкции зданий и сооружений: усиление и замена существующих конструкций, возведение отдельных конс) | % | 59 | 1 |  | 59 |  |  |  | 54.99 |  | 1912.62
|  | Всего по позиции | [8 empty] | 343.32 |  | 9667.29
| ТЕР-46-03-017-06 | Заделка отверстий, гнезд и борозд в стенах и перегородках бетонных площадью до 0,2 м2 | м3 заделки | 0.3 | 1 |  | 0.3
| Инд_ЦМЭЦ_01_2023 | Козп=34,783 Кэм=18,776 Кзпм=34,783 Кмат=8,148
| 1 | ОТ | [5 empty] | 601.31 |  | 1 | 180.39 | 34.783 | 6274.61
| 2 | ЭМ | [5 empty] | 36.26 |  | 1 | 10.88 | 18.776 | 204.25
| 3 | в т.ч. ОТм | [7 empty] | 1 |  | 34.783
| 4 | М | [5 empty] | 836.68 |  | 1 | 251.01 | 8.148 | 2045.18
| ССЦ01-401-9001 | Бетонные смеси готовые к употреблению | м3 | 1.04 | 1 |  | 0.312
|  | ЗТ | чел.-ч | 60.8 | 1 |  | 18.24
|  | ЗТм | чел.-ч |  | 1
|  | Итого по расценке | [5 empty] | 1474.25 |  |  | 442.28 |  | 8524.04
|  | ФОТ | [8 empty] | 180.39 |  | 6274.61
| Пр/812-040.1-1 | НР (040.1 Работы по реконструкции зданий и сооружений: усиление и замена существующих конструкций, возведение отдельных конс) | % | 103 | 1 |  | 103 |  |  |  | 185.8 |  | 6462.85
| Пр/774-040.1 | СП (040.1 Работы по реконструкции зданий и сооружений: усиление и замена существующих конструкций, возведение отдельных конс) | % | 59 | 1 |  | 59 |  |  |  | 106.43 |  | 3702.02
|  | Всего по позиции | [8 empty] | 734.51 |  | 18688.91
| ТЕР-34-02-001-03 | Устройство трубопроводов из хризотилцементных труб с соединением полиэтиленовыми муфтами до 2 отверстий | канало/километр трубопро | 0.1084 | 1 |  | 0.1084
| Инд_ЦМЭЦ_01_2023 | Козп=34,783 Кмат=8,556
| 1 | ОТ | [5 empty] | 1488.96 |  | 1 | 161.4 | 34.783 | 5614.09
| 2 | ЭМ | [7 empty] | 1
| 3 | в т.ч. ОТм | [7 empty] | 1
| 4 | М | [5 empty] | 16018.46 |  | 1 | 1736.4 | 8.556 | 14856.65
|  | ЗТ | чел.-ч | 144 | 1 |  | 15.6096
|  | ЗТм | чел.-ч |  | 1
|  | Итого по расценке | [5 empty] | 17507.42 |  |  | 1897.8 |  | 20470.74
|  | ФОТ | [8 empty] | 161.4 |  | 5614.09
| Пр/812-028-1 | НР (028 Сооружения связи, радиовещания и телевидения) | % | 98 | 1 |  | 98 |  |  |  | 158.17 |  | 5501.81
| Пр/774-028 | СП (028 Сооружения связи, радиовещания и телевидения) | % | 58 | 1 |  | 58 |  |  |  | 93.61 |  | 3256.17
|  | Всего по позиции | [8 empty] | 2149.58 |  | 29228.72
| ТЕРм-08-02-155-01 | Герметизация проходов при вводе кабелей во взрывоопасные помещения уплотнительной массой | проход кабеля | 124 | 1 |  | 124
| Инд_ЦМЭЦ_01_2023 | Козп=34,783 Кмат=24,653
| 1 | ОТ | [5 empty] | 4.47 |  | 1 | 554.28 | 34.783 | 19279.52
| 2 | ЭМ | [7 empty] | 1
| 3 | в т.ч. ОТм | [7 empty] | 1
| 4 | М | [5 empty] | 16.2 |  | 1 | 2008.8 | 24.653 | 49523.12
| ССЦ01-999-9950 | Вспомогательные ненормируемые материалы | руб | 0.09 | 1 |  | 11.16
|  | ЗТ | чел.-ч | 0.38 | 1 |  | 47.12
|  | ЗТм | чел.-ч |  | 1
|  | Итого по расценке | [5 empty] | 20.67 |  |  | 2563.08 |  | 68802.64
|  | ФОТ | [8 empty] | 554.28 |  | 19279.52
| Пр/812-049.3-1 | НР (049.3 Электротехнические установки на других объектах) | % | 97 | 1 |  | 97 |  |  |  | 537.65 |  | 18701.13
| Пр/774-049.3 | СП (049.3 Электротехнические установки на других объектах) | % | 51 | 1 |  | 51 |  |  |  | 282.68 |  | 9832.56
|  | Всего по позиции | [8 empty] | 3383.41 |  | 97336.33
|  | Прямые затраты | [8 empty] | 5377,01 |  | 108568,20
|  | Материальные затраты | [8 empty] | 3996 |  | 66425
|  | Зарплата рабочих | [8 empty] | 1073 |  | 37329
|  | Эксплуатация машин | [8 empty] | 308 |  | 4815
|  | в т.ч. зарплата машинистов | [8 empty] | 48 |  | 1662
|  | Накладные расходы | [10 empty] | 38723
|  | Сметная прибыль | [10 empty] | 21406
|  | Итого в текущих ценах | [10 empty] | 168697
Электромонтажные работы
| ТЕРм-08-01-062-03 | Трансформатор силовой, автотрансформатор или масляный реактор, масса до 7 т | шт | 2 | 1 |  | 2
| Инд_ЦМЭЦ_01_2023 | Козп=34,783 Кэм=14,42 Кзпм=34,783 Кмат=11,09
| 1 | ОТ | [5 empty] | 523.32 |  | 1 | 1046.64 | 34.783 | 36405.28
| 2 | ЭМ | [5 empty] | 1094.47 |  | 1 | 2188.94 | 14.42 | 31564.52
| 3 | в т.ч. ОТм | [5 empty] | 91.64 |  | 1 | 183.28 | 34.783 | 6375.02
| 4 | М | [5 empty] | 1244.98 |  | 1 | 2489.96 | 11.09 | 27613.66
| ССЦ01-999-9950 | Вспомогательные ненормируемые материалы | руб | 10.47 | 1 |  | 20.94
|  | ЗТ | чел.-ч | 44.5 | 1 |  | 89
|  | ЗТм | чел.-ч | 5.8 | 1 |  | 11.6
|  | Итого по расценке | [5 empty] | 2862.77 |  |  | 5725.54 |  | 95583.46
|  | ФОТ | [8 empty] | 1229.92 |  | 42780.3
| Пр/812-049.3-1 | НР (049.3 Электротехнические установки на других объектах) | % | 97 | 1 |  | 97 |  |  |  | 1193.02 |  | 41496.89
| Пр/774-049.3 | СП (049.3 Электротехнические установки на других объектах) | % | 51 | 1 |  | 51 |  |  |  | 627.26 |  | 21817.95
|  | Всего по позиции | [8 empty] | 7545.82 |  | 158898.3
| ТЕРм-08-02-147-03 | Кабель до 35 кВ по установленным конструкциям и лоткам с креплением на поворотах и в конце трассы, масса 1 м кабеля до 3 кг | 100м кабеля | 0.06 | 1 |  | 0.06
| Инд_ЦМЭЦ_01_2023 | Козп=34,783 Кэм=13,816 Кзпм=34,783 Кмат=9,774
| 1 | ОТ | [5 empty] | 175.93 |  | 1 | 10.57 | 34.783 | 367.16
| 2 | ЭМ | [5 empty] | 56.58 |  | 1 | 3.39 | 13.816 | 46.9
| 3 | в т.ч. ОТм | [5 empty] | 3.16 |  | 1 | 0.19 | 34.783 | 6.59
| 4 | М | [5 empty] | 56.08 |  | 1 | 3.36 | 9.774 | 32.89
| ССЦ01-999-9950 | Вспомогательные ненормируемые материалы | руб | 3.52 | 1 |  | 0.2112
|  | ЗТ | чел.-ч | 14.96 | 1 |  | 0.8976
|  | ЗТм | чел.-ч | 0.2 | 1 |  | 0.012
|  | Итого по расценке | [5 empty] | 288.59 |  |  | 17.32 |  | 446.95
|  | ФОТ | [8 empty] | 10.76 |  | 373.75
| Пр/812-049.3-1 | НР (049.3 Электротехнические установки на других объектах) | % | 97 | 1 |  | 97 |  |  |  | 10.44 |  | 362.54
| Пр/774-049.3 | СП (049.3 Электротехнические установки на других объектах) | % | 51 | 1 |  | 51 |  |  |  | 5.49 |  | 190.61
|  | Всего по позиции | [8 empty] | 33.25 |  | 1000.1
| ТЕРм-08-02-147-01 | Кабель до 35 кВ по установленным конструкциям и лоткам с креплением на поворотах и в конце трассы, масса 1 м кабеля до 1 кг Объем: 7 + 7 | 100м кабеля | 0.14 | 1 |  | 0.14
| Инд_ЦМЭЦ_01_2023 | Козп=34,783 Кэм=14,218 Кзпм=34,783 Кмат=9,253
| 1 | ОТ | [5 empty] | 109.13 |  | 1 | 15.28 | 34.783 | 531.42
| 2 | ЭМ | [5 empty] | 52.07 |  | 1 | 7.29 | 14.218 | 103.65
| 3 | в т.ч. ОТм | [5 empty] | 3.16 |  | 1 | 0.44 | 34.783 | 15.39
| 4 | М | [5 empty] | 55.64 |  | 1 | 7.79 | 9.253 | 72.08
| ССЦ01-999-9950 | Вспомогательные ненормируемые материалы | руб | 2.18 | 1 |  | 0.3052
|  | ЗТ | чел.-ч | 9.28 | 1 |  | 1.2992
|  | ЗТм | чел.-ч | 0.2 | 1 |  | 0.028
|  | Итого по расценке | [5 empty] | 216.84 |  |  | 30.36 |  | 707.15
|  | ФОТ | [8 empty] | 15.72 |  | 546.81
| Пр/812-049.3-1 | НР (049.3 Электротехнические установки на других объектах) | % | 97 | 1 |  | 97 |  |  |  | 15.25 |  | 530.41
| Пр/774-049.3 | СП (049.3 Электротехнические установки на других объектах) | % | 51 | 1 |  | 51 |  |  |  | 8.02 |  | 278.87
|  | Всего по позиции | [8 empty] | 53.63 |  | 1516.43
| ТЕР-26-02-022-01 | Огнезащитное покрытие кабелей составом «КЛ-1» | 100м2 | 0.035 | 1 |  | 0.035
| Инд_ЦМЭЦ_01_2023 | Козп=34,783 Кэм=11,451 Кзпм=34,783 Кмат=5,157
| 1 | ОТ | [5 empty] | 692.13 |  | 1 | 24.22 | 34.783 | 842.6
| 2 | ЭМ | [5 empty] | 122.39 |  | 1 | 4.28 | 11.451 | 49.05
| 3 | в т.ч. ОТм | [7 empty] | 1 |  | 34.783
| 4 | М | [5 empty] | 11733.25 |  | 1 | 410.67 | 5.157 | 2117.8
|  | ЗТ | чел.-ч | 62.41 | 1 |  | 2.1843
|  | ЗТм | чел.-ч |  | 1
|  | Итого по расценке | [5 empty] | 12547.77 |  |  | 439.17 |  | 3009.45
|  | ФОТ | [8 empty] | 24.22 |  | 842.6
| Пр/812-020-1 | НР (020 Теплоизоляционные работы) | % | 97 | 1 |  | 97 |  |  |  | 23.49 |  | 817.32
| Пр/774-020 | СП (020 Теплоизоляционные работы) | % | 55 | 1 |  | 55 |  |  |  | 13.32 |  | 463.43
|  | Всего по позиции | [8 empty] | 475.98 |  | 4290.2
| ТЕР-13-03-001-19 | Огрунтовка бетонных и оштукатуренных поверхностей органосиликатной композицией ОС-51-03, первый слой | 100м2 окрашиваемой повер | 0.05 | 1 |  | 0.05
| Инд_ЦМЭЦ_01_2023 | Козп=34,783 Кэм=13,158 Кзпм=34,783 Кмат=3,974
| 1 | ОТ | [5 empty] | 36.39 |  | 1 | 1.82 | 34.783 | 63.29
| 2 | ЭМ | [5 empty] | 8.49 |  | 1 | 0.42 | 13.158 | 5.59
| 3 | в т.ч. ОТм | [5 empty] | 0.12 |  | 1 | 0.01 | 34.783 | 0.21
| 4 | М | [5 empty] | 1772.98 |  | 1 | 88.65 | 3.974 | 352.28
|  | ЗТ | чел.-ч | 2.72 | 1 |  | 0.136
|  | ЗТм | чел.-ч | 0.01 | 1 |  | 0.0005
|  | Итого по расценке | [5 empty] | 1817.86 |  |  | 90.89 |  | 421.16
|  | ФОТ | [8 empty] | 1.83 |  | 63.5
| Пр/812-013-1 | НР (013 Защита строительных конструкций и оборудования от коррозии) | % | 94 | 1 |  | 94 |  |  |  | 1.72 |  | 59.69
| Пр/774-013 | СП (013 Защита строительных конструкций и оборудования от коррозии) | % | 51 | 1 |  | 51 |  |  |  | 0.93 |  | 32.39
|  | Всего по позиции | [8 empty] | 93.54 |  | 513.24
| ТЕРм-08-02-159-08 | Заделка концевая в резиновой перчатке для 3-4-жильного кабеля напряжением до 10 кВ, сечение одной жилы до 185 мм2 | шт | 8 | 1 |  | 8
| Инд_ЦМЭЦ_01_2023 | Козп=34,783 Кмат=11,465
| 1 | ОТ | [5 empty] | 31.63 |  | 1 | 253.04 | 34.783 | 8801.52
| 2 | ЭМ | [7 empty] | 1
| 3 | в т.ч. ОТм | [7 empty] | 1
| 4 | М | [5 empty] | 5.89 |  | 1 | 47.12 | 11.465 | 540.24
| ССЦ01-999-9950 | Вспомогательные ненормируемые материалы | руб | 0.63 | 1 |  | 5.04
|  | ЗТ | чел.-ч | 2.69 | 1 |  | 21.52
|  | ЗТм | чел.-ч |  | 1
|  | Итого по расценке | [5 empty] | 37.52 |  |  | 300.16 |  | 9341.76
|  | ФОТ | [8 empty] | 253.04 |  | 8801.52
| Пр/812-049.3-1 | НР (049.3 Электротехнические установки на других объектах) | % | 97 | 1 |  | 97 |  |  |  | 245.45 |  | 8537.47
| Пр/774-049.3 | СП (049.3 Электротехнические установки на других объектах) | % | 51 | 1 |  | 51 |  |  |  | 129.05 |  | 4488.78
|  | Всего по позиции | [8 empty] | 674.66 |  | 22368.01
| ТЕРм-08-02-165-02 | Муфта концевая эпоксидная для 3-жильного кабеля напряжением 1 кВ, сечение одной жилы до 70 мм2 | шт | 16 | 1 |  | 16
| Инд_ЦМЭЦ_01_2023 | Козп=34,783 Кэм=14,993 Кзпм=34,783 Кмат=16,237
| 1 | ОТ | [5 empty] | 53.16 |  | 1 | 850.56 | 34.783 | 29584.96
| 2 | ЭМ | [5 empty] | 380.01 |  | 1 | 6080.16 | 14.993 | 91159.84
| 3 | в т.ч. ОТм | [5 empty] | 54.19 |  | 1 | 867.04 | 34.783 | 30158.24
| 4 | М | [5 empty] | 3.42 |  | 1 | 54.72 | 16.237 | 888.48
| ССЦ01-999-9950 | Вспомогательные ненормируемые материалы | руб | 1.06 | 1 |  | 16.96
|  | ЗТ | чел.-ч | 4.52 | 1 |  | 72.32
|  | ЗТм | чел.-ч | 3.43 | 1 |  | 54.88
|  | Итого по расценке | [5 empty] | 436.59 |  |  | 6985.44 |  | 121633.28
|  | ФОТ | [8 empty] | 1717.6 |  | 59743.2
| Пр/812-049.3-1 | НР (049.3 Электротехнические установки на других объектах) | % | 97 | 1 |  | 97 |  |  |  | 1666.07 |  | 57950.9
| Пр/774-049.3 | СП (049.3 Электротехнические установки на других объектах) | % | 51 | 1 |  | 51 |  |  |  | 875.98 |  | 30469.03
|  | Всего по позиции | [8 empty] | 9527.49 |  | 210053.21
|  | Прямые затраты | [8 empty] | 13588,88 |  | 231143,21
|  | Материальные затраты | [8 empty] | 3102 |  | 31617
|  | Зарплата рабочих | [8 empty] | 2202 |  | 76596
|  | Эксплуатация машин | [8 empty] | 8284 |  | 122930
|  | в т.ч. зарплата машинистов | [8 empty] | 1051 |  | 36555
|  | Накладные расходы | [10 empty] | 109755
|  | Сметная прибыль | [10 empty] | 57741
|  | Итого в текущих ценах | [10 empty] | 398639
лестницы
| ТЕР-09-03-029-01 | Монтаж лестниц прямолинейных и криволинейных, пожарных с ограждением Объем: ( 244 + 70 ) : 1000 | т конструкций | 0.314 | 1 |  | 0.314
| Инд_ЦМЭЦ_01_2023 | Козп=34,783 Кэм=15,015 Кзпм=34,783 Кмат=12,525
| 1 | ОТ | [5 empty] | 372.26 |  | 1 | 116.89 | 34.783 | 4065.77
| 2 | ЭМ | [5 empty] | 711.11 |  | 1 | 223.29 | 15.015 | 3352.68
| 3 | в т.ч. ОТм | [5 empty] | 89.28 |  | 1 | 28.03 | 34.783 | 975.11
| 4 | М | [5 empty] | 118.18 |  | 1 | 37.11 | 12.525 | 464.78
| ССЦ01-201-9002 | Конструкции стальные | т | 1 | 1 |  | 0.314
|  | ЗТ | чел.-ч | 32.37 | 1 |  | 10.1642
|  | ЗТм | чел.-ч | 5.64 | 1 |  | 1.771
|  | Итого по расценке | [5 empty] | 1201.55 |  |  | 377.29 |  | 7883.23
|  | ФОТ | [8 empty] | 144.92 |  | 5040.88
| Пр/812-009-1 | НР (009 Строительные металлические конструкции) | % | 93 | 1 |  | 93 |  |  |  | 134.78 |  | 4688.02
| Пр/774-009 | СП (009 Строительные металлические конструкции) | % | 62 | 1 |  | 62 |  |  |  | 89.85 |  | 3125.35
|  | Всего по позиции | [8 empty] | 601.92 |  | 15696.6
|  | Прямые затраты | [8 empty] | 377,29 |  | 7883,23
|  | Материальные затраты | [8 empty] | 37 |  | 465
|  | Зарплата рабочих | [8 empty] | 117 |  | 4066
|  | Эксплуатация машин | [8 empty] | 223 |  | 3353
|  | в т.ч. зарплата машинистов | [8 empty] | 28 |  | 975
|  | Накладные расходы | [10 empty] | 4688
|  | Сметная прибыль | [10 empty] | 3125
|  | Итого в текущих ценах | [10 empty] | 15696
заземление
| ТЕРм-08-02-471-02 | Заземлитель вертикальный из угловой стали размером 63х63х6 мм | 10шт | 1.2 | 1 |  | 1.2
| Инд_ЦМЭЦ_01_2023 | Козп=34,783 Кэм=13,736 Кзпм=34,783 Кмат=4,202
| 1 | ОТ | [5 empty] | 135.7 |  | 1 | 162.83 | 34.783 | 5664.06
| 2 | ЭМ | [5 empty] | 83.38 |  | 1 | 100.06 | 13.736 | 1374.37
| 3 | в т.ч. ОТм | [5 empty] | 4.74 |  | 1 | 5.69 | 34.783 | 197.84
| 4 | М | [5 empty] | 93.74 |  | 1 | 112.49 | 4.202 | 472.68
| ССЦ01-999-9950 | Вспомогательные ненормируемые материалы | руб | 2.71 | 1 |  | 3.252
|  | ЗТ | чел.-ч | 11.8 | 1 |  | 14.16
|  | ЗТм | чел.-ч | 0.3 | 1 |  | 0.36
|  | Итого по расценке | [5 empty] | 312.82 |  |  | 375.38 |  | 7511.11
|  | ФОТ | [8 empty] | 168.52 |  | 5861.9
| Пр/812-049.3-1 | НР (049.3 Электротехнические установки на других объектах) | % | 97 | 1 |  | 97 |  |  |  | 163.46 |  | 5686.04
| Пр/774-049.3 | СП (049.3 Электротехнические установки на других объектах) | % | 51 | 1 |  | 51 |  |  |  | 85.95 |  | 2989.57
|  | Всего по позиции | [8 empty] | 624.79 |  | 16186.72
| ТЕРм-08-02-472-02 | Заземлитель горизонтальный из стали полосовой сечением 160 мм2 | 100м | 0.44 | 1 |  | 0.44
| Инд_ЦМЭЦ_01_2023 | Козп=34,783 Кэм=12,532 Кзпм=34,783 Кмат=3,995
| 1 | ОТ | [5 empty] | 190.9 |  | 1 | 84 | 34.783 | 2921.63
| 2 | ЭМ | [5 empty] | 78.8 |  | 1 | 34.67 | 12.532 | 434.51
| 3 | в т.ч. ОТм | [5 empty] | 3.48 |  | 1 | 1.53 | 34.783 | 53.26
| 4 | М | [5 empty] | 141.35 |  | 1 | 62.19 | 3.995 | 248.46
| ССЦ01-999-9950 | Вспомогательные ненормируемые материалы | руб | 3.82 | 1 |  | 1.6808
|  | ЗТ | чел.-ч | 16.6 | 1 |  | 7.304
|  | ЗТм | чел.-ч | 0.22 | 1 |  | 0.0968
|  | Итого по расценке | [5 empty] | 411.05 |  |  | 180.86 |  | 3604.6
|  | ФОТ | [8 empty] | 85.53 |  | 2974.89
| Пр/812-049.3-1 | НР (049.3 Электротехнические установки на других объектах) | % | 97 | 1 |  | 97 |  |  |  | 82.96 |  | 2885.64
| Пр/774-049.3 | СП (049.3 Электротехнические установки на других объектах) | % | 51 | 1 |  | 51 |  |  |  | 43.62 |  | 1517.19
|  | Всего по позиции | [8 empty] | 307.44 |  | 8007.43
|  | Прямые затраты | [8 empty] | 556,24 |  | 11115,71
|  | Материальные затраты | [8 empty] | 175 |  | 721
|  | Зарплата рабочих | [8 empty] | 247 |  | 8586
|  | Эксплуатация машин | [8 empty] | 135 |  | 1809
|  | в т.ч. зарплата машинистов | [8 empty] | 7 |  | 251
|  | Накладные расходы | [10 empty] | 8572
|  | Сметная прибыль | [10 empty] | 4507
|  | Итого в текущих ценах | [10 empty] | 24195
устройство отмостки
| ТЕР-27-04-001-04 | Устройство подстилающих и выравнивающих слоев оснований из щебня Объем: 39.2 * 0.15 | 100м3 материала основани | 0.0588 | 1 |  | 0.0588
| Инд_ЦМЭЦ_01_2023 | Козп=34,783 Кэм=13,178 Кзпм=34,783 Кмат=18,176
| 1 | ОТ | [5 empty] | 239.24 |  | 1 | 14.07 | 34.783 | 489.3
| 2 | ЭМ | [5 empty] | 3002.64 |  | 1 | 176.55 | 13.178 | 2326.65
| 3 | в т.ч. ОТм | [5 empty] | 326.3 |  | 1 | 19.19 | 34.783 | 667.36
| 4 | М | [5 empty] | 15.12 |  | 1 | 0.89 | 18.176 | 16.16
| ССЦ01-408-9080 | Щебень | м3
|  | ЗТ | чел.-ч | 24.19 | 1 |  | 1.4224
|  | ЗТм | чел.-ч | 20.6 | 1 |  | 1.2113
|  | Итого по расценке | [5 empty] | 3257 |  |  | 191.51 |  | 2832.11
|  | ФОТ | [8 empty] | 33.26 |  | 1156.66
| Пр/812-021-1 | НР (021 Автомобильные дороги) | % | 147 | 1 |  | 147 |  |  |  | 48.89 |  | 1700.29
| Пр/774-021 | СП (021 Автомобильные дороги) | % | 134 | 1 |  | 134 |  |  |  | 44.57 |  | 1549.92
|  | Всего по позиции | [8 empty] | 284.97 |  | 6082.32
| ТЕР-27-04-001-01 | Устройство подстилающих и выравнивающих слоев оснований из песка Объем: 39.2 * 0.1 | 100м3 материала основани | 0.0392 | 1 |  | 0.0392
| Инд_ЦМЭЦ_01_2023 | Козп=34,783 Кэм=13,449 Кзпм=34,783 Кмат=18,176
| 1 | ОТ | [5 empty] | 154.06 |  | 1 | 6.04 | 34.783 | 210.06
| 2 | ЭМ | [5 empty] | 1861.32 |  | 1 | 72.97 | 13.449 | 981.28
| 3 | в т.ч. ОТм | [5 empty] | 207.92 |  | 1 | 8.15 | 34.783 | 283.5
| 4 | М | [5 empty] | 10.8 |  | 1 | 0.42 | 18.176 | 7.7
| ССЦ01-408-9040 | Песок для строительных работ природный | м3
|  | ЗТ | чел.-ч | 15.72 | 1 |  | 0.61622
|  | ЗТм | чел.-ч | 13.88 | 1 |  | 0.5441
|  | Итого по расценке | [5 empty] | 2026.18 |  |  | 79.43 |  | 1199.04
|  | ФОТ | [8 empty] | 14.19 |  | 493.56
| Пр/812-021-1 | НР (021 Автомобильные дороги) | % | 147 | 1 |  | 147 |  |  |  | 20.86 |  | 725.53
| Пр/774-021 | СП (021 Автомобильные дороги) | % | 134 | 1 |  | 134 |  |  |  | 19.01 |  | 661.37
|  | Всего по позиции | [8 empty] | 119.3 |  | 2585.94
| ТЕР-27-07-001-03 | Устройство асфальтобетонных покрытий дорожек и тротуаров двухслойных нижний слой из крупнозернистой асфальтобетонной смеси толщиной 4,5 см | 100м2 покрытия | 0.392 | 1 |  | 0.392
| Инд_ЦМЭЦ_01_2023 | Козп=34,783 Кэм=6,155 Кзпм=34,783 Кмат=26,528
| 1 | ОТ | [5 empty] | 120.07 |  | 1 | 47.07 | 34.783 | 1637.14
| 2 | ЭМ | [5 empty] | 135.96 |  | 1 | 53.29 | 6.155 | 328.04
| 3 | в т.ч. ОТм | [5 empty] | 0.32 |  | 1 | 0.13 | 34.783 | 4.36
| 4 | М | [5 empty] | 80.4 |  | 1 | 31.52 | 26.528 | 836.08
| ССЦ01-410-9010 | Смесь асфальтобетонная | т | 10.7 | 1 |  | 4.1944
|  | ЗТ | чел.-ч | 10.21 | 1 |  | 4.0023
|  | ЗТм | чел.-ч | 0.02 | 1 |  | 0.00784
|  | Итого по расценке | [5 empty] | 336.43 |  |  | 131.88 |  | 2801.26
|  | ФОТ | [8 empty] | 47.2 |  | 1641.5
| Пр/812-021.1-1 | НР (021.1 Автомобильные дороги: устройство покрытий дорожек, тротуаров, мостовых и площадок и прочее) | % | 113 | 1 |  | 113 |  |  |  | 53.34 |  | 1854.9
| Пр/774-021.1 | СП (021.1 Автомобильные дороги: устройство покрытий дорожек, тротуаров, мостовых и площадок и прочее) | % | 77 | 1 |  | 77 |  |  |  | 36.34 |  | 1263.96
|  | Всего по позиции | [8 empty] | 221.56 |  | 5920.12
|  | Прямые затраты | [8 empty] | 402,82 |  | 6832,41
|  | Материальные затраты | [8 empty] | 33 |  | 860
|  | Зарплата рабочих | [8 empty] | 67 |  | 2337
|  | Эксплуатация машин | [8 empty] | 303 |  | 3636
|  | в т.ч. зарплата машинистов | [8 empty] | 27 |  | 955
|  | Накладные расходы | [10 empty] | 4281
|  | Сметная прибыль | [10 empty] | 3475
|  | Итого в текущих ценах | [10 empty] | 14588
оборудование
|  | БКТП 2*1250 Кпз=1/6,84 (Коэффициенты к ПЗ) | ШТ | 1 | 1 |  | 1 | 6500000 |  | 0.1462 |  |  | 6500000
|  | Всего по позиции | [8 empty] | 0 |  | 6500000
|  | Заготовительно-складские расходы | [9 empty] | 1,2 % | 78000
|  | Итого | [10 empty] | 6578000
|  | Итого | [10 empty] | 6578000
ПНР
| ТЕРп-01-02-002-02 | Трансформатор силовой трехфазный масляный двухобмоточный напряжением до 11 кВ, мощностью до 1,6 МВА | шт | 2 | 1 |  | 2
| Инд_ЦМЭЦ_01_2023 | Козп=34,783
| 1 | ОТ | [5 empty] | 171.16 |  | 1 | 342.32 | 34.783 | 11906.92
| 2 | ЭМ | [7 empty] | 1
| 3 | в т.ч. ОТм | [7 empty] | 1
| 4 | М | [7 empty] | 1
|  | ЗТ | чел.-ч | 10.8 | 1 |  | 21.6
|  | ЗТм | чел.-ч |  | 1
|  | Итого по расценке | [5 empty] | 171.16 |  |  | 342.32 |  | 11906.92
|  | ФОТ | [8 empty] | 342.32 |  | 11906.92
| Пр/812-083-1 | НР (083 Пусконаладочные работы (за исключением технологического оборудования АЭС)) | % | 74 | 1 |  | 74 |  |  |  | 253.32 |  | 8811.12
| Пр/774-083 | СП (083 Пусконаладочные работы (за исключением технологического оборудования АЭС)) | % | 36 | 1 |  | 36 |  |  |  | 123.24 |  | 4286.49
|  | Всего по позиции | [8 empty] | 718.88 |  | 25004.53
| ТЕРп-01-12-010-01 | Испытание обмотки трансформатора силового | испытание | 4 | 1 |  | 4
| Инд_ЦМЭЦ_01_2023 | Козп=34,783
| 1 | ОТ | [5 empty] | 38.3 |  | 1 | 153.2 | 34.783 | 5328.76
| 2 | ЭМ | [7 empty] | 1
| 3 | в т.ч. ОТм | [7 empty] | 1
| 4 | М | [7 empty] | 1
|  | ЗТ | чел.-ч | 2.43 | 1 |  | 9.72
|  | ЗТм | чел.-ч |  | 1
|  | Итого по расценке | [5 empty] | 38.3 |  |  | 153.2 |  | 5328.76
|  | ФОТ | [8 empty] | 153.2 |  | 5328.76
| Пр/812-083-1 | НР (083 Пусконаладочные работы (за исключением технологического оборудования АЭС)) | % | 74 | 1 |  | 74 |  |  |  | 113.37 |  | 3943.28
| Пр/774-083 | СП (083 Пусконаладочные работы (за исключением технологического оборудования АЭС)) | % | 36 | 1 |  | 36 |  |  |  | 55.15 |  | 1918.35
|  | Всего по позиции | [8 empty] | 321.72 |  | 11190.39
| ТЕРп-01-12-010-02 | Испытание первичной обмотки трансформатора измерительного | испытание | 6 | 1 |  | 6
| Инд_ЦМЭЦ_01_2023 | Козп=34,783
| 1 | ОТ | [5 empty] | 38.3 |  | 1 | 229.8 | 34.783 | 7993.14
| 2 | ЭМ | [7 empty] | 1
| 3 | в т.ч. ОТм | [7 empty] | 1
| 4 | М | [7 empty] | 1
|  | ЗТ | чел.-ч | 2.43 | 1 |  | 14.58
|  | ЗТм | чел.-ч |  | 1
|  | Итого по расценке | [5 empty] | 38.3 |  |  | 229.8 |  | 7993.14
|  | ФОТ | [8 empty] | 229.8 |  | 7993.14
| Пр/812-083-1 | НР (083 Пусконаладочные работы (за исключением технологического оборудования АЭС)) | % | 74 | 1 |  | 74 |  |  |  | 170.05 |  | 5914.92
| Пр/774-083 | СП (083 Пусконаладочные работы (за исключением технологического оборудования АЭС)) | % | 36 | 1 |  | 36 |  |  |  | 82.73 |  | 2877.53
|  | Всего по позиции | [8 empty] | 482.58 |  | 16785.59
| ТЕРп-01-12-010-03 | Испытание вторичной обмотки трансформатора измерительного | испытание | 6 | 1 |  | 6
| Инд_ЦМЭЦ_01_2023 | Козп=34,783
| 1 | ОТ | [5 empty] | 25.52 |  | 1 | 153.12 | 34.783 | 5325.96
| 2 | ЭМ | [7 empty] | 1
| 3 | в т.ч. ОТм | [7 empty] | 1
| 4 | М | [7 empty] | 1
|  | ЗТ | чел.-ч | 1.62 | 1 |  | 9.72
|  | ЗТм | чел.-ч |  | 1
|  | Итого по расценке | [5 empty] | 25.52 |  |  | 153.12 |  | 5325.96
|  | ФОТ | [8 empty] | 153.12 |  | 5325.96
| Пр/812-083-1 | НР (083 Пусконаладочные работы (за исключением технологического оборудования АЭС)) | % | 74 | 1 |  | 74 |  |  |  | 113.31 |  | 3941.21
| Пр/774-083 | СП (083 Пусконаладочные работы (за исключением технологического оборудования АЭС)) | % | 36 | 1 |  | 36 |  |  |  | 55.12 |  | 1917.35
|  | Всего по позиции | [8 empty] | 321.55 |  | 11184.52
| ТЕРп-01-02-018-02 | Трансформатор тока измерительный нулевой последовательности с подмагничиванием | шт | 6 | 1 |  | 6
| Инд_ЦМЭЦ_01_2023 | Козп=34,783
| 1 | ОТ | [5 empty] | 93.38 |  | 1 | 560.28 | 34.783 | 19488.24
| 2 | ЭМ | [7 empty] | 1
| 3 | в т.ч. ОТм | [7 empty] | 1
| 4 | М | [7 empty] | 1
|  | ЗТ | чел.-ч | 6.3 | 1 |  | 37.8
|  | ЗТм | чел.-ч |  | 1
|  | Итого по расценке | [5 empty] | 93.38 |  |  | 560.28 |  | 19488.24
|  | ФОТ | [8 empty] | 560.28 |  | 19488.24
| Пр/812-083-1 | НР (083 Пусконаладочные работы (за исключением технологического оборудования АЭС)) | % | 74 | 1 |  | 74 |  |  |  | 414.61 |  | 14421.3
| Пр/774-083 | СП (083 Пусконаладочные работы (за исключением технологического оборудования АЭС)) | % | 36 | 1 |  | 36 |  |  |  | 201.7 |  | 7015.77
|  | Всего по позиции | [8 empty] | 1176.59 |  | 40925.31
| ТЕРп-01-12-020-01 | Испытание сборных и соединительных шин напряжением до 11 кВ Объем: ( 3 + 4 ) * 2 | испытание | 14 | 1 |  | 14
| Инд_ЦМЭЦ_01_2023 | Козп=34,783
| 1 | ОТ | [5 empty] | 102.12 |  | 1 | 1429.68 | 34.783 | 49728.56
| 2 | ЭМ | [7 empty] | 1
| 3 | в т.ч. ОТм | [7 empty] | 1
| 4 | М | [7 empty] | 1
|  | ЗТ | чел.-ч | 7.29 | 1 |  | 102.06
|  | ЗТм | чел.-ч |  | 1
|  | Итого по расценке | [5 empty] | 102.12 |  |  | 1429.68 |  | 49728.56
|  | ФОТ | [8 empty] | 1429.68 |  | 49728.56
| Пр/812-083-1 | НР (083 Пусконаладочные работы (за исключением технологического оборудования АЭС)) | % | 74 | 1 |  | 74 |  |  |  | 1057.96 |  | 36799.13
| Пр/774-083 | СП (083 Пусконаладочные работы (за исключением технологического оборудования АЭС)) | % | 36 | 1 |  | 36 |  |  |  | 514.68 |  | 17902.28
|  | Всего по позиции | [8 empty] | 3002.32 |  | 104429.97
| ТЕРп-01-12-027-01 | Испытание кабеля силового длиной до 500 м напряжением до 10 кВ | испытание | 1 | 1 |  | 1
| Инд_ЦМЭЦ_01_2023 | Козп=34,783
| 1 | ОТ | [5 empty] | 68.1 |  | 1 | 68.1 | 34.783 | 2368.72
| 2 | ЭМ | [7 empty] | 1
| 3 | в т.ч. ОТм | [7 empty] | 1
| 4 | М | [7 empty] | 1
|  | ЗТ | чел.-ч | 4.86 | 1 |  | 4.86
|  | ЗТм | чел.-ч |  | 1
|  | Итого по расценке | [5 empty] | 68.1 |  |  | 68.1 |  | 2368.72
|  | ФОТ | [8 empty] | 68.1 |  | 2368.72
| Пр/812-083-1 | НР (083 Пусконаладочные работы (за исключением технологического оборудования АЭС)) | % | 74 | 1 |  | 74 |  |  |  | 50.39 |  | 1752.85
| Пр/774-083 | СП (083 Пусконаладочные работы (за исключением технологического оборудования АЭС)) | % | 36 | 1 |  | 36 |  |  |  | 24.52 |  | 852.74
|  | Всего по позиции | [8 empty] | 143.01 |  | 4974.31
| ТЕРп-01-11-024-01 | Фазировка электрической линии или трансформатора с сетью напряжением до 1 кВ | фазировка | 2 | 1 |  | 2
| Инд_ЦМЭЦ_01_2023 | Козп=34,783
| 1 | ОТ | [5 empty] | 12.84 |  | 1 | 25.68 | 34.783 | 893.22
| 2 | ЭМ | [7 empty] | 1
| 3 | в т.ч. ОТм | [7 empty] | 1
| 4 | М | [7 empty] | 1
|  | ЗТ | чел.-ч | 0.82 | 1 |  | 1.64
|  | ЗТм | чел.-ч |  | 1
|  | Итого по расценке | [5 empty] | 12.84 |  |  | 25.68 |  | 893.22
|  | ФОТ | [8 empty] | 25.68 |  | 893.22
| Пр/812-083-1 | НР (083 Пусконаладочные работы (за исключением технологического оборудования АЭС)) | % | 74 | 1 |  | 74 |  |  |  | 19 |  | 660.98
| Пр/774-083 | СП (083 Пусконаладочные работы (за исключением технологического оборудования АЭС)) | % | 36 | 1 |  | 36 |  |  |  | 9.24 |  | 321.56
|  | Всего по позиции | [8 empty] | 53.92 |  | 1875.76
| ТЕРп-01-11-024-02 | Фазировка электрической линии или трансформатора с сетью напряжением свыше 1 кВ | фазировка | 2 | 1 |  | 2
| Инд_ЦМЭЦ_01_2023 | Козп=34,783
| 1 | ОТ | [5 empty] | 25.36 |  | 1 | 50.72 | 34.783 | 1764.2
| 2 | ЭМ | [7 empty] | 1
| 3 | в т.ч. ОТм | [7 empty] | 1
| 4 | М | [7 empty] | 1
|  | ЗТ | чел.-ч | 1.62 | 1 |  | 3.24
|  | ЗТм | чел.-ч |  | 1
|  | Итого по расценке | [5 empty] | 25.36 |  |  | 50.72 |  | 1764.2
|  | ФОТ | [8 empty] | 50.72 |  | 1764.2
| Пр/812-083-1 | НР (083 Пусконаладочные работы (за исключением технологического оборудования АЭС)) | % | 74 | 1 |  | 74 |  |  |  | 37.53 |  | 1305.51
| Пр/774-083 | СП (083 Пусконаладочные работы (за исключением технологического оборудования АЭС)) | % | 36 | 1 |  | 36 |  |  |  | 18.26 |  | 635.11
|  | Всего по позиции | [8 empty] | 106.51 |  | 3704.82
| ТЕРп-01-11-013-01 | Замер полного сопротивления цепи «фаза-нуль» | токоприемник | 2 | 1 |  | 2
| Инд_ЦМЭЦ_01_2023 | Козп=34,783
| 1 | ОТ | [5 empty] | 19.1 |  | 1 | 38.2 | 34.783 | 1328.72
| 2 | ЭМ | [7 empty] | 1
| 3 | в т.ч. ОТм | [7 empty] | 1
| 4 | М | [7 empty] | 1
|  | ЗТ | чел.-ч | 1.22 | 1 |  | 2.44
|  | ЗТм | чел.-ч |  | 1
|  | Итого по расценке | [5 empty] | 19.1 |  |  | 38.2 |  | 1328.72
|  | ФОТ | [8 empty] | 38.2 |  | 1328.72
| Пр/812-083-1 | НР (083 Пусконаладочные работы (за исключением технологического оборудования АЭС)) | % | 74 | 1 |  | 74 |  |  |  | 28.27 |  | 983.25
| Пр/774-083 | СП (083 Пусконаладочные работы (за исключением технологического оборудования АЭС)) | % | 36 | 1 |  | 36 |  |  |  | 13.75 |  | 478.34
|  | Всего по позиции | [8 empty] | 80.22 |  | 2790.31
| ТЕРп-01-11-028-01 | Измерение сопротивления изоляции мегаомметром кабельных и других линий напряжением до 1 кВ, предназначенных для передачи электроэнергии к распределительным устройствам, щитам, шкафам, коммутационным аппаратам и электропотребителям | линия | 12 | 1 |  | 12
| Инд_ЦМЭЦ_01_2023 | Козп=34,783
| 1 | ОТ | [5 empty] | 5.01 |  | 1 | 60.12 | 34.783 | 2091.12
| 2 | ЭМ | [7 empty] | 1
| 3 | в т.ч. ОТм | [7 empty] | 1
| 4 | М | [7 empty] | 1
|  | ЗТ | чел.-ч | 0.32 | 1 |  | 3.84
|  | ЗТм | чел.-ч |  | 1
|  | Итого по расценке | [5 empty] | 5.01 |  |  | 60.12 |  | 2091.12
|  | ФОТ | [8 empty] | 60.12 |  | 2091.12
| Пр/812-083-1 | НР (083 Пусконаладочные работы (за исключением технологического оборудования АЭС)) | % | 74 | 1 |  | 74 |  |  |  | 44.49 |  | 1547.43
| Пр/774-083 | СП (083 Пусконаладочные работы (за исключением технологического оборудования АЭС)) | % | 36 | 1 |  | 36 |  |  |  | 21.64 |  | 752.8
|  | Всего по позиции | [8 empty] | 126.25 |  | 4391.35
| ТЕРп-01-11-010-02 | Измерение сопротивления растеканию тока контура с диагональю до 20 м | измерение | 1 | 1 |  | 1
| Инд_ЦМЭЦ_01_2023 | Козп=34,783
| 1 | ОТ | [5 empty] | 25.36 |  | 1 | 25.36 | 34.783 | 882.1
| 2 | ЭМ | [7 empty] | 1
| 3 | в т.ч. ОТм | [7 empty] | 1
| 4 | М | [7 empty] | 1
|  | ЗТ | чел.-ч | 1.62 | 1 |  | 1.62
|  | ЗТм | чел.-ч |  | 1
|  | Итого по расценке | [5 empty] | 25.36 |  |  | 25.36 |  | 882.1
|  | ФОТ | [8 empty] | 25.36 |  | 882.1
| Пр/812-083-1 | НР (083 Пусконаладочные работы (за исключением технологического оборудования АЭС)) | % | 74 | 1 |  | 74 |  |  |  | 18.77 |  | 652.75
| Пр/774-083 | СП (083 Пусконаладочные работы (за исключением технологического оборудования АЭС)) | % | 36 | 1 |  | 36 |  |  |  | 9.13 |  | 317.56
|  | Всего по позиции | [8 empty] | 53.26 |  | 1852.41
| ТЕРп-01-11-010-01 | Измерение сопротивления растеканию тока заземлителя | измерение | 1 | 1 |  | 1
| Инд_ЦМЭЦ_01_2023 | Козп=34,783
| 1 | ОТ | [5 empty] | 19.1 |  | 1 | 19.1 | 34.783 | 664.36
| 2 | ЭМ | [7 empty] | 1
| 3 | в т.ч. ОТм | [7 empty] | 1
| 4 | М | [7 empty] | 1
|  | ЗТ | чел.-ч | 1.22 | 1 |  | 1.22
|  | ЗТм | чел.-ч |  | 1
|  | Итого по расценке | [5 empty] | 19.1 |  |  | 19.1 |  | 664.36
|  | ФОТ | [8 empty] | 19.1 |  | 664.36
| Пр/812-083-1 | НР (083 Пусконаладочные работы (за исключением технологического оборудования АЭС)) | % | 74 | 1 |  | 74 |  |  |  | 14.13 |  | 491.63
| Пр/774-083 | СП (083 Пусконаладочные работы (за исключением технологического оборудования АЭС)) | % | 36 | 1 |  | 36 |  |  |  | 6.88 |  | 239.17
|  | Всего по позиции | [8 empty] | 40.11 |  | 1395.16
| ТЕРп-01-11-011-01 | Проверка наличия цепи между заземлителями и заземленными элементами | 100точек | 0.4 | 1 |  | 0.4
| Инд_ЦМЭЦ_01_2023 | Козп=34,783
| 1 | ОТ | [5 empty] | 202.89 |  | 1 | 81.16 | 34.783 | 2822.85
| 2 | ЭМ | [7 empty] | 1
| 3 | в т.ч. ОТм | [7 empty] | 1
| 4 | М | [7 empty] | 1
|  | ЗТ | чел.-ч | 12.96 | 1 |  | 5.184
|  | ЗТм | чел.-ч |  | 1
|  | Итого по расценке | [5 empty] | 202.89 |  |  | 81.16 |  | 2822.85
|  | ФОТ | [8 empty] | 81.16 |  | 2822.85
| Пр/812-083-1 | НР (083 Пусконаладочные работы (за исключением технологического оборудования АЭС)) | % | 74 | 1 |  | 74 |  |  |  | 60.06 |  | 2088.91
| Пр/774-083 | СП (083 Пусконаладочные работы (за исключением технологического оборудования АЭС)) | % | 36 | 1 |  | 36 |  |  |  | 29.22 |  | 1016.23
|  | Всего по позиции | [8 empty] | 170.44 |  | 5927.99
| ТЕРп-01-03-008-01 | Выключатель нагрузки напряжением до 11 кВ | шт | 4 | 1 |  | 4
| Инд_ЦМЭЦ_01_2023 | Козп=34,783
| 1 | ОТ | [5 empty] | 120.95 |  | 1 | 483.8 | 34.783 | 16828
| 2 | ЭМ | [7 empty] | 1
| 3 | в т.ч. ОТм | [7 empty] | 1
| 4 | М | [7 empty] | 1
|  | ЗТ | чел.-ч | 8.1 | 1 |  | 32.4
|  | ЗТм | чел.-ч |  | 1
|  | Итого по расценке | [5 empty] | 120.95 |  |  | 483.8 |  | 16828
|  | ФОТ | [8 empty] | 483.8 |  | 16828
| Пр/812-083-1 | НР (083 Пусконаладочные работы (за исключением технологического оборудования АЭС)) | % | 74 | 1 |  | 74 |  |  |  | 358.01 |  | 12452.72
| Пр/774-083 | СП (083 Пусконаладочные работы (за исключением технологического оборудования АЭС)) | % | 36 | 1 |  | 36 |  |  |  | 174.17 |  | 6058.08
|  | Всего по позиции | [8 empty] | 1015.98 |  | 35338.8
| ТЕРп-01-03-008-05 | Выключатель автоматический с электромагнитным дутьем или вакуумный и элегазовый напряжением до 11 кВ | шт | 2 | 1 |  | 2
| Инд_ЦМЭЦ_01_2023 | Козп=34,783
| 1 | ОТ | [5 empty] | 322.53 |  | 1 | 645.06 | 34.783 | 22437.12
| 2 | ЭМ | [7 empty] | 1
| 3 | в т.ч. ОТм | [7 empty] | 1
| 4 | М | [7 empty] | 1
|  | ЗТ | чел.-ч | 21.6 | 1 |  | 43.2
|  | ЗТм | чел.-ч |  | 1
|  | Итого по расценке | [5 empty] | 322.53 |  |  | 645.06 |  | 22437.12
|  | ФОТ | [8 empty] | 645.06 |  | 22437.12
| Пр/812-083-1 | НР (083 Пусконаладочные работы (за исключением технологического оборудования АЭС)) | % | 74 | 1 |  | 74 |  |  |  | 477.34 |  | 16603.47
| Пр/774-083 | СП (083 Пусконаладочные работы (за исключением технологического оборудования АЭС)) | % | 36 | 1 |  | 36 |  |  |  | 232.22 |  | 8077.36
|  | Всего по позиции | [8 empty] | 1354.62 |  | 47117.95
| ТЕРп-01-03-002-01 | Выключатель трехполюсный напряжением до 1 кВ с максимальной токовой защитой прямого действия, номинальный ток до 1000 А | шт | 2 | 1 |  | 2
| Инд_ЦМЭЦ_01_2023 | Козп=34,783
| 1 | ОТ | [5 empty] | 113.7 |  | 1 | 227.4 | 34.783 | 7909.66
| 2 | ЭМ | [7 empty] | 1
| 3 | в т.ч. ОТм | [7 empty] | 1
| 4 | М | [7 empty] | 1
|  | ЗТ | чел.-ч | 9.9 | 1 |  | 19.8
|  | ЗТм | чел.-ч |  | 1
|  | Итого по расценке | [5 empty] | 113.7 |  |  | 227.4 |  | 7909.66
|  | ФОТ | [8 empty] | 227.4 |  | 7909.66
| Пр/812-083-1 | НР (083 Пусконаладочные работы (за исключением технологического оборудования АЭС)) | % | 74 | 1 |  | 74 |  |  |  | 168.28 |  | 5853.15
| Пр/774-083 | СП (083 Пусконаладочные работы (за исключением технологического оборудования АЭС)) | % | 36 | 1 |  | 36 |  |  |  | 81.86 |  | 2847.48
|  | Всего по позиции | [8 empty] | 477.54 |  | 16610.29
| ТЕРп-01-03-002-02 | Выключатель трехполюсный напряжением до 1 кВ с максимальной токовой защитой прямого действия, номинальный ток до 2000 А | шт | 2 | 1 |  | 2
| Инд_ЦМЭЦ_01_2023 | Козп=34,783
| 1 | ОТ | [5 empty] | 134.37 |  | 1 | 268.74 | 34.783 | 9347.58
| 2 | ЭМ | [7 empty] | 1
| 3 | в т.ч. ОТм | [7 empty] | 1
| 4 | М | [7 empty] | 1
|  | ЗТ | чел.-ч | 11.7 | 1 |  | 23.4
|  | ЗТм | чел.-ч |  | 1
|  | Итого по расценке | [5 empty] | 134.37 |  |  | 268.74 |  | 9347.58
|  | ФОТ | [8 empty] | 268.74 |  | 9347.58
| Пр/812-083-1 | НР (083 Пусконаладочные работы (за исключением технологического оборудования АЭС)) | % | 74 | 1 |  | 74 |  |  |  | 198.87 |  | 6917.21
| Пр/774-083 | СП (083 Пусконаладочные работы (за исключением технологического оборудования АЭС)) | % | 36 | 1 |  | 36 |  |  |  | 96.75 |  | 3365.13
|  | Всего по позиции | [8 empty] | 564.36 |  | 19629.92
| ТЕРп-01-03-005-01 | Разъединитель трехполюсный напряжением до 20 кВ | шт | 2 | 1 |  | 2
| Инд_ЦМЭЦ_01_2023 | Козп=34,783
| 1 | ОТ | [5 empty] | 80.63 |  | 1 | 161.26 | 34.783 | 5609.1
| 2 | ЭМ | [7 empty] | 1
| 3 | в т.ч. ОТм | [7 empty] | 1
| 4 | М | [7 empty] | 1
|  | ЗТ | чел.-ч | 5.4 | 1 |  | 10.8
|  | ЗТм | чел.-ч |  | 1
|  | Итого по расценке | [5 empty] | 80.63 |  |  | 161.26 |  | 5609.1
|  | ФОТ | [8 empty] | 161.26 |  | 5609.1
| Пр/812-083-1 | НР (083 Пусконаладочные работы (за исключением технологического оборудования АЭС)) | % | 74 | 1 |  | 74 |  |  |  | 119.33 |  | 4150.73
| Пр/774-083 | СП (083 Пусконаладочные работы (за исключением технологического оборудования АЭС)) | % | 36 | 1 |  | 36 |  |  |  | 58.05 |  | 2019.28
|  | Всего по позиции | [8 empty] | 338.64 |  | 11779.11
| ТЕРп-01-04-034-02 | Дистанционная защита распределительных сетей 6-20 кВ терминал SPAC - 800 | компл | 2 | 1 |  | 2
| Инд_ЦМЭЦ_01_2023 | Козп=34,783
| 1 | ОТ | [5 empty] | 977.46 |  | 1 | 1954.92 | 34.783 | 67997.98
| 2 | ЭМ | [7 empty] | 1
| 3 | в т.ч. ОТм | [7 empty] | 1
| 4 | М | [7 empty] | 1
|  | ЗТ | чел.-ч | 59.76 | 1 |  | 119.52
|  | ЗТм | чел.-ч |  | 1
|  | Итого по расценке | [5 empty] | 977.46 |  |  | 1954.92 |  | 67997.98
|  | ФОТ | [8 empty] | 1954.92 |  | 67997.98
| Пр/812-083-1 | НР (083 Пусконаладочные работы (за исключением технологического оборудования АЭС)) | % | 74 | 1 |  | 74 |  |  |  | 1446.64 |  | 50318.51
| Пр/774-083 | СП (083 Пусконаладочные работы (за исключением технологического оборудования АЭС)) | % | 36 | 1 |  | 36 |  |  |  | 703.77 |  | 24479.27
|  | Всего по позиции | [8 empty] | 4105.33 |  | 142795.76
| ТЕРп-01-04-007-01 | Максимальная токовая защита с однократным АПВ одноступенчатая ЭПЗ-1654 | компл | 4 | 1 |  | 4
| Инд_ЦМЭЦ_01_2023 | Козп=34,783
| 1 | ОТ | [5 empty] | 211.02 |  | 1 | 844.08 | 34.783 | 29359.64
| 2 | ЭМ | [7 empty] | 1
| 3 | в т.ч. ОТм | [7 empty] | 1
| 4 | М | [7 empty] | 1
|  | ЗТ | чел.-ч | 13.68 | 1 |  | 54.72
|  | ЗТм | чел.-ч |  | 1
|  | Итого по расценке | [5 empty] | 211.02 |  |  | 844.08 |  | 29359.64
|  | ФОТ | [8 empty] | 844.08 |  | 29359.64
| Пр/812-083-1 | НР (083 Пусконаладочные работы (за исключением технологического оборудования АЭС)) | % | 74 | 1 |  | 74 |  |  |  | 624.62 |  | 21726.13
| Пр/774-083 | СП (083 Пусконаладочные работы (за исключением технологического оборудования АЭС)) | % | 36 | 1 |  | 36 |  |  |  | 303.87 |  | 10569.47
|  | Всего по позиции | [8 empty] | 1772.57 |  | 61655.24
| ТЕРп-01-11-027-02 | Измерение токов утечки ограничителя напряжения | измерение | 3 | 1 |  | 3
| Инд_ЦМЭЦ_01_2023 | Козп=34,783
| 1 | ОТ | [5 empty] | 31.62 |  | 1 | 94.86 | 34.783 | 3299.52
| 2 | ЭМ | [7 empty] | 1
| 3 | в т.ч. ОТм | [7 empty] | 1
| 4 | М | [7 empty] | 1
|  | ЗТ | чел.-ч | 2.02 | 1 |  | 6.06
|  | ЗТм | чел.-ч |  | 1
|  | Итого по расценке | [5 empty] | 31.62 |  |  | 94.86 |  | 3299.52
|  | ФОТ | [8 empty] | 94.86 |  | 3299.52
| Пр/812-083-1 | НР (083 Пусконаладочные работы (за исключением технологического оборудования АЭС)) | % | 74 | 1 |  | 74 |  |  |  | 70.2 |  | 2441.64
| Пр/774-083 | СП (083 Пусконаладочные работы (за исключением технологического оборудования АЭС)) | % | 36 | 1 |  | 36 |  |  |  | 34.15 |  | 1187.83
|  | Всего по позиции | [8 empty] | 199.21 |  | 6928.99
| ТЕРп-01-12-021-04 | Испытание элементов ограничителей перенапряжения напряжением до 75 кВ | испытание | 3 | 1 |  | 3
| Инд_ЦМЭЦ_01_2023 | Козп=34,783
| 1 | ОТ | [5 empty] | 48 |  | 1 | 144 | 34.783 | 5008.74
| 2 | ЭМ | [7 empty] | 1
| 3 | в т.ч. ОТм | [7 empty] | 1
| 4 | М | [7 empty] | 1
|  | ЗТ | чел.-ч | 3.24 | 1 |  | 9.72
|  | ЗТм | чел.-ч |  | 1
|  | Итого по расценке | [5 empty] | 48 |  |  | 144 |  | 5008.74
|  | ФОТ | [8 empty] | 144 |  | 5008.74
| Пр/812-083-1 | НР (083 Пусконаладочные работы (за исключением технологического оборудования АЭС)) | % | 74 | 1 |  | 74 |  |  |  | 106.56 |  | 3706.47
| Пр/774-083 | СП (083 Пусконаладочные работы (за исключением технологического оборудования АЭС)) | % | 36 | 1 |  | 36 |  |  |  | 51.84 |  | 1803.15
|  | Всего по позиции | [8 empty] | 302.4 |  | 10518.36
| ТЕРп-01-12-021-02 | Испытание аппарата коммутационного напряжением до 35 кВ | испытание | 6 | 1 |  | 6
| Инд_ЦМЭЦ_01_2023 | Козп=34,783
| 1 | ОТ | [5 empty] | 41.96 |  | 1 | 251.76 | 34.783 | 8756.94
| 2 | ЭМ | [7 empty] | 1
| 3 | в т.ч. ОТм | [7 empty] | 1
| 4 | М | [7 empty] | 1
|  | ЗТ | чел.-ч | 2.83 | 1 |  | 16.98
|  | ЗТм | чел.-ч |  | 1
|  | Итого по расценке | [5 empty] | 41.96 |  |  | 251.76 |  | 8756.94
|  | ФОТ | [8 empty] | 251.76 |  | 8756.94
| Пр/812-083-1 | НР (083 Пусконаладочные работы (за исключением технологического оборудования АЭС)) | % | 74 | 1 |  | 74 |  |  |  | 186.3 |  | 6480.14
| Пр/774-083 | СП (083 Пусконаладочные работы (за исключением технологического оборудования АЭС)) | % | 36 | 1 |  | 36 |  |  |  | 90.63 |  | 3152.5
|  | Всего по позиции | [8 empty] | 528.69 |  | 18389.58
| ТЕРп-01-12-021-01 | Испытание аппарата коммутационного напряжением до 1 кВ (силовых цепей) | испытание | 6 | 1 |  | 6
| Инд_ЦМЭЦ_01_2023 | Козп=34,783
| 1 | ОТ | [5 empty] | 24 |  | 1 | 144 | 34.783 | 5008.74
| 2 | ЭМ | [7 empty] | 1
| 3 | в т.ч. ОТм | [7 empty] | 1
| 4 | М | [7 empty] | 1
|  | ЗТ | чел.-ч | 1.62 | 1 |  | 9.72
|  | ЗТм | чел.-ч |  | 1
|  | Итого по расценке | [5 empty] | 24 |  |  | 144 |  | 5008.74
|  | ФОТ | [8 empty] | 144 |  | 5008.74
| Пр/812-083-1 | НР (083 Пусконаладочные работы (за исключением технологического оборудования АЭС)) | % | 74 | 1 |  | 74 |  |  |  | 106.56 |  | 3706.47
| Пр/774-083 | СП (083 Пусконаладочные работы (за исключением технологического оборудования АЭС)) | % | 36 | 1 |  | 36 |  |  |  | 51.84 |  | 1803.15
|  | Всего по позиции | [8 empty] | 302.4 |  | 10518.36
|  | Прямые затраты | [8 empty] | 8456,72 |  | 294149,89
|  | Зарплата рабочих | [8 empty] | 8457 |  | 294150
|  | Накладные расходы | [10 empty] | 217671
|  | Сметная прибыль | [10 empty] | 105894
|  | Итого в текущих ценах | [10 empty] | 617715
погрузка-разгрузка
| СПГ-01-01-002-05 | Разгрузка при автомобильных перевозках изделий из сборного железобетона, бетона, керамзитобетона массой свыше 6 т Кпз=34,783 (Коэффициенты к ПЗ) | т груза | 36 | 1 |  | 36 | 12.85 |  | 34.783 | 16090.56 |  | 16090.56
|  | Всего по позиции | [8 empty] | 22462.52 |  | 22462.52
| СПГ-03-21-001-35 | Перевозка грузов I класса автомобилями-самосвалами грузоподъемностью 10 т работающих вне карьера на расстояние до 35 км Кпз=19,085 (Коэффициенты к ПЗ) | т груза | 159.12 | 1 |  | 159.12 | 20.05 |  | 19.085 | 60888.86 |  | 60888.86
|  | Всего по позиции | [8 empty] | 89202.68 |  | 89202.68
| СПГ-01-01-001-39 | Погрузка при автомобильных перевозках грунта растительного слоя (земля, перегной) Кпз=34,783 (Коэффициенты к ПЗ) | т груза | 159.12 | 1 |  | 159.12 | 6.05 |  | 34.783 | 33485.21 |  | 33485.21
|  | Всего по позиции | [8 empty] | 46744.95 |  | 46744.95
| СПГ-01-01-002-45 | Разгрузка при автомобильных перевозках прочих материалов, деталей (с использованием погрузчика) Кпз=34,783 (Коэффициенты к ПЗ) Объем: 2 * 3.6 | т груза | 7.2 | 1 |  | 7.2 | 12.61 |  | 34.783 | 3157.99 |  | 3157.99
|  | Всего по позиции | [8 empty] | 4408.53 |  | 4408.53
|  | Прямые затраты | [8 empty] | 113622,62 |  | 113622,62
|  | Зарплата рабочих | [8 empty] | 34087 |  | 34087
|  | Эксплуатация машин | [8 empty] | 79536 |  | 79536
|  | Накладные расходы | [10 empty] | 31409
|  | Сметная прибыль | [10 empty] | 17787
|  | Итого в текущих ценах | [10 empty] | 162819
Материалы, не учтенные расценками
| 101-5185 ТССЦ_ЦМЭЦ_01_2023 | Сталь угловая равнополочная, марка стали Ст3пс, шириной полок 63-63 мм Объем: 14.3 * 12 : 1000 | т | 0.1716 | 1 |  | 0.1716 | 54735.1 |  | 1 | 931.79 | 10.08 | 9392.54
|  | Всего по позиции | [8 empty] | 931.79 |  | 9392.54
| 101-4678 ТССЦ_ЦМЭЦ_01_2023 | Сталь полосовая 40х5 мм, марка Ст3сп Объем: 44 * 1.96 : 1000 | т | 0.08624 | 1 |  | 0.0862 | 57329.3 |  | 1 | 497.22 | 9.94 | 4941.79
|  | Всего по позиции | [8 empty] | 497.22 |  | 4941.79
| 507-0410 ТССЦ_ЦМЭЦ_01_2023 | Трубы бесшовные холоднодеформированные из коррозионностойкой стали марки 12Х18Н10Т(8443) наружным диаметром 57 мм, толщиной стенки 4,0 мм Объем: 0.25 * 4 | 10 м | 0.1 | 1 |  | 0.1 | 31608.8 |  | 1 | 770.61 | 4.1 | 3160.88
|  | Всего по позиции | [8 empty] | 770.61 |  | 3160.88
| 101-2261 ТССЦ_ЦМЭЦ_01_2023 | Трубы хризотилцементные безнапорные БНТ, диаметр условного прохода 150 мм Объем: ( 2.2 * 48 ) + ( 0.2 * 14 ) | м | 108.4 | 1 |  | 108.4 | 207.83 |  | 1 | 2146.32 | 10.5 | 22528.77
|  | Всего по позиции | [8 empty] | 2146.32 |  | 22528.77
| 101-7243 ТССЦ_ЦМЭЦ_01_2023 | Нетканый геотекстиль Геотекс 350 | м2 | 70 | 1 |  | 70 | 69.77 |  | 1 | 447.3 | 10.92 | 4883.9
|  | Всего по позиции | [8 empty] | 447.3 |  | 4883.9
| ССЦ01-408-0003 | Щебень из природного камня для строительных работ марка 1400, фракция 20-40 мм | м3 | 20.2 | 1 |  | 20.2 | 1685.14 |  | 1 | 34039.83 |  | 34039.83
|  | Всего по позиции | [8 empty] | 34039.83 |  | 34039.83
| ССЦ01-101-1995 | Мастика битумная Объем: 80 : 1000 | т | 0.08 | 1 |  | 0.08 | 100027.11 |  | 1 | 8002.17 |  | 8002.17
|  | Всего по позиции | [8 empty] | 8002.17 |  | 8002.17
| ССЦ01-401-0087 | Бетон тяжелый, крупность заполнителя 10 мм, класс В20 (М250) | м3 | 11 | 1 |  | 11 | 5484.76 |  | 1 | 60332.36 |  | 60332.36
|  | Всего по позиции | [8 empty] | 60332.36 |  | 60332.36
| ССЦ01-401-0003 | Бетон тяжелый, класс В7,5 (М100) | м3 | 4 | 1 |  | 4 | 4835.71 |  | 1 | 19342.84 |  | 19342.84
|  | Всего по позиции | [8 empty] | 19342.84 |  | 19342.84
| 408-0108 ТССЦ_ЦМЭЦ_01_2023 | Гравий для строительных работ марка 800, фракция 40-70 мм | м3 | 0.7 | 1 |  | 0.7 | 1546.76 |  | 1 | 122.26 | 8.86 | 1082.73
|  | Всего по позиции | [8 empty] | 122.26 |  | 1082.73
| 410-9010-014П ТССЦ_ЦМЭЦ_01_2023 | Смеси асфальтобетонные горячая плотная, марка I, тип Б крупнозернистая | т | 4.68 | 1 |  | 4.68 | 4227.03 |  | 1 | 2361.29 | 8.38 | 19782.5
|  | Всего по позиции | [8 empty] | 2361.29 |  | 19782.5
| 113-0517 ТССЦ_ЦМЭЦ_01_2023 | Материал огнезащитный терморасширяющийся «Огракс-ВВ» для покрытия электрических кабелей | кг | 5.25 | 1 |  | 5.25 | 666.54 |  | 1 | 254.57 | 13.75 | 3499.34
|  | Всего по позиции | [8 empty] | 254.57 |  | 3499.34
|  | Материалы не учтенные расценками | [8 empty] | 129248,56 |  | 190989,65
|  | Итого | [10 empty] | 190989,65
|  | Итого | [10 empty] | 190990
Всего
|  | Прямые затраты | [8 empty] | 313872,02 |  | 7839060,71
|  | оплата труда | [8 empty] | 51486,79 |  | 639307,83
|  | эксплуатация машин | [8 empty] | 95347,51 |  | 305819,15
|  | в т.ч. оплата труда машинистов | [8 empty] | 1961,84 |  | 68238,40
|  | материальные ресурсы | [8 empty] | 167037,72 |  | 6971933,73
|  | в т.ч. материалы учтенные в расценках | [8 empty] | 18632,73 |  | 183787,65
|  | в т.ч. неучтенные материалы | [8 empty] | 148404,99 |  | 288146,08
|  | Итого ФОТ | [8 empty] | 55940,38 |  | 707547
|  | Итого накладные расходы | [8 empty] | 48857,85 |  | 638335
|  | Итого сметная прибыль | [8 empty] | 27254,88 |  | 347100
|  | Итого СМР | [8 empty] | 389985 |  | 8902496
|  | Итого сметная стоимость | [8 empty] | 389985 |  | 15402496
в том числе
|  | ИТОГО | [8 empty] | 389985 |  | 15402496
|  | Индекс-дефлятор на 2024 г. | [9 empty] | 1,0589 | 9344257
|  | Итого без НДС | [10 empty] | 9344257
| НК РФ ч.2 Глава 21 от 05.08.2000 №117-ФЗ | НДС | [9 empty] | 20 % | 1868851
|  | ИТОГО | [10 empty] | 11213108
| Составил: |  |  |  |  | Проверил:

## ТП2
| Наименование редакции сметных нормативов |  |  | "ГОСЭТАЛОН 2012И1/2017 (ВР2021) октябрь 2021"
| Наименование программного продукта |  |  | Система выпуска сметной документации А0 v. 2.11.3.1 Copyright InfoStroy Ltd.
| СОГЛАСОВАНО | [7 empty] | УТВЕРЖДАЮ
| "_____" ______________ 20___ г. | [6 empty] | "_____" ______________ 20___ г.
К_20-2-01-1-01-01-1-5000_Строительство РТП, новых ТП, прокладка ЛЭП 10 кВ от ЗРУ ПС Порошкино до новой РТП, от РУ 10 кВ новой РТП до РУ 10 кВ новых ТП прокладка КЛ 10 кВ
(наименование стройки)
К_20-2-01-1-01-01-1-5000_Строительство РТП, новых ТП, прокладка ЛЭП 10 кВ от ЗРУ ПС Порошкино до новой РТП, от РУ 10 кВ новой РТП до РУ 10 кВ новых ТП прокладка КЛ 10 кВ
(наименование объекта капитального строительства)
ЛОКАЛЬНЫЙ СМЕТНЫЙ РАСЧЕТ №02-01-03
Строительство БКТП-2 2*1250
(наименование конструктивного решения)
| Составлена | Базисно-индексным |  |  |  |  | методом
Основание
(проектная и (или) иная техническая документация)
| Составлен(а) в текущем (базисном) уровне цен |  | 01.2023 с индексом-дефлятором на 2024 г.
| Сметная стоимость |  | 11213.11 | (389.99) | тыс. руб.
|  | в том числе: |  |  |  |  | Средства на оплату труда рабочих |  |  |  | 707547 | (55940.38) | руб.
|  | строительных работ | 1513.91 | (350.08) | тыс. руб. |  | Нормативные затраты труда рабочих |  |  |  |  | 4264 | чел. час.
|  | монтажных работ | 654.87 | (22.15) | тыс. руб. |  | Нормативные затраты труда машинистов |  |  |  |  | 130 | чел. час.
|  | оборудования | 8259.42 | (0) | тыс. руб. |  | Расчетный измеритель
|  | прочих затрат | 784.92 | (17.76) | тыс. руб. |  | конструктивного решения
№ п/п | Обоснование | Наименование работ и затрат | Единица измерения | Количество |  |  |  | Сметная стоимость в базисном уровне цен (в текущем уровне цен (гр. 8) для ресурсов, учтенных за расценкой и перевозки), руб. |  |  |  | Индексы | Сметная стоимость в текущем уровне цен, руб.
|  |  |  | на единицу | коэффициенты |  | всего с учетом коэффициентов | на единицу |  | коэффициенты | всего
1 | 2 | 3 | 4 | 5 | 6 |  | 7 | 8 |  | 9 | 10 | 11 | 12
Земляные работы
| ТЕР-01-01-004-05 | Разработка грунта в отвал экскаваторами «драглайн» или «обратная лопата» с ковшом вместимостью 0,25 м3, группа грунтов 2 | 1000м3 грунта | 0.16153 | 1 |  | 0.1615
| Инд_ЦМЭЦ_01_2023 | Козп=34,783 Кэм=16,669 Кзпм=34,783
| 1 | ОТ | [5 empty] | 122.68 |  | 1 | 19.81 | 34.783 | 689.15
| 2 | ЭМ | [5 empty] | 3846.43 |  | 1 | 621.2 | 16.669 | 10354.76
| 3 | в т.ч. ОТм | [5 empty] | 796.2 |  | 1 | 128.59 | 34.783 | 4472.62
| 4 | М | [7 empty] | 1
|  | ЗТ | чел.-ч | 12.86 | 1 |  | 2.0769
|  | ЗТм | чел.-ч | 58.76 | 1 |  | 9.4897
|  | Итого по расценке | [5 empty] | 3969.11 |  |  | 641.01 |  | 11043.91
|  | ФОТ | [8 empty] | 148.4 |  | 5161.77
| Пр/812-001.1-1 | НР (001.1 Земляные работы, выполняемые механизированным способом) | % | 92 | 1 |  | 92 |  |  |  | 136.53 |  | 4748.83
| Пр/774-001.1 | СП (001.1 Земляные работы, выполняемые механизированным способом) | % | 46 | 1 |  | 46 |  |  |  | 68.26 |  | 2374.41
|  | Всего по позиции | [8 empty] | 845.8 |  | 18167.15
| ТЕР-01-01-004-05 | Разработка грунта в отвал экскаваторами «драглайн» или «обратная лопата» с ковшом вместимостью 0,25 м3, группа грунтов 2 -ГРУНТ ПОВЫШЕННОЙ ВЛАЖНОСТИ, СИЛЬНО НАЛИПАЮЩИЙ НА СТЕНКИ И ЗУБЬЯ КОВША | 1000м3 грунта | 0.069228 | 1 |  | 0.0692
| 2101-3046 | Т.Ч.ТАБ.3 П.46 ПРИ РАЗРАБОТКЕ ВЯЗКИХ ГРУНТОВ ПОВЫШЕННОЙ ВЛАЖНОСТИ, СИЛЬНО НАЛИПАЮЩИХ НА СТЕНКИ И ЗУБЬЯ КОВША ОДНОКОВШОВЫХ ЭКСКАВАТОРОВ (КРОМЕ ГРУНТОВ 5-6 ГРУППЫ) В ТАБЛ. 1-1:1-4, 1-6:1-9, 1-11:1-14, 1-18:1-22, 1-42:1-44, 1-49, 1-93 К НОРМАМ ЗАТРАТ ТРУДА И ОПЛАТЕ ТРУДА РАБОЧИХ-СТРОИТЕЛЕЙ И ЭКСПЛ. МАШИН ПРИМЕНЯЕТСЯ КОЭФФ. К=1,1
| Инд_ЦМЭЦ_01_2023 | Козп=34,783 Кэм=16,669 Кзпм=34,783
| 1 | ОТ | [5 empty] | 122.68 |  | 1.1 | 9.34 | 34.783 | 324.82
| 2 | ЭМ | [5 empty] | 3846.43 |  | 1.1 | 292.79 | 16.669 | 4880.52
| 3 | в т.ч. ОТм | [5 empty] | 796.2 |  | 1.1 | 60.61 | 34.783 | 2108.08
| 4 | М | [7 empty] | 1
|  | ЗТ | чел.-ч | 12.86 | 1.1 |  | 0.9789
|  | ЗТм | чел.-ч | 58.76 | 1.1 |  | 4.4728
|  | Итого по расценке | [5 empty] | 3969.11 |  |  | 302.13 |  | 5205.34
|  | ФОТ | [8 empty] | 69.95 |  | 2432.9
| Пр/812-001.1-1 | НР (001.1 Земляные работы, выполняемые механизированным способом) | % | 92 | 1 |  | 92 |  |  |  | 64.35 |  | 2238.27
| Пр/774-001.1 | СП (001.1 Земляные работы, выполняемые механизированным способом) | % | 46 | 1 |  | 46 |  |  |  | 32.18 |  | 1119.13
|  | Всего по позиции | [8 empty] | 398.66 |  | 8562.74
| ТЕР-01-02-057-02 | Разработка грунта вручную в траншеях глубиной до 2 м без креплений с откосами, группа грунтов 2=ДОРАБОТКА ВРУЧНУЮ, ЗАЧИСТКА ДНА И СТЕНОК С ВЫКИДКОЙ ГРУНТА В КОТЛОВАНАХ И ТРАНШЕЯХ, РАЗРАБОТАННЫХ МЕХАНИЗИРОВАННЫМ СПОСОБОМ | 100м3 грунта | 0.181 | 1 |  | 0.181
| 2101-3187 | Т.Ч.П.3.187 ДОРАБОТКА ВРУЧНУЮ, ЗАЧИСТКА ДНА И СТЕНОК С ВЫКИДКОЙ ГРУНТА В КОТЛОВАНАХ И ТРАНШЕЯХ, РАЗРАБОТАННЫХ МЕХАНИЗИРОВАННЫМ СПОСОБОМ ОПРЕДЕЛЯЕТСЯ ПО ТАБЛ. 2-55:2-58 С КОЭФ. -К=1,2- К НОРМАМ ЗТ И ЗП РАБОЧИХ- СТРОИТЕЛЕЙ
| Инд_ЦМЭЦ_01_2023 | Козп=34,783
| 1 | ОТ | [5 empty] | 1469.16 |  | 1.2 | 319.1 | 34.783 | 11099.31
| 2 | ЭМ | [7 empty] | 1
| 3 | в т.ч. ОТм | [7 empty] | 1
| 4 | М | [7 empty] | 1
|  | ЗТ | чел.-ч | 154 | 1.2 |  | 33.4488
|  | ЗТм | чел.-ч |  | 1
|  | Итого по расценке | [5 empty] | 1469.16 |  |  | 319.1 |  | 11099.31
|  | ФОТ | [8 empty] | 319.1 |  | 11099.31
| Пр/812-001.2-1 | НР (001.2 Земляные работы, выполняемые ручным способом) | % | 89 | 1 |  | 89 |  |  |  | 284 |  | 9878.39
| Пр/774-001.2 | СП (001.2 Земляные работы, выполняемые ручным способом) | % | 40 | 1 |  | 40 |  |  |  | 127.64 |  | 4439.72
|  | Всего по позиции | [8 empty] | 730.74 |  | 25417.42
| ТЕР-01-02-057-02 | Разработка грунта вручную в траншеях глубиной до 2 м без креплений с откосами, группа грунтов 2 СИЛЬНО НАЛИПАЮЩЕГО НА ИНСТРУМЕНТ | 100м3 грунта | 0.09 | 1 |  | 0.09
| 2101-3184 | Т.Ч.П.3.184 РАЗРАБОТКА И ОБРАТНАЯ ЗАСЫПКА ВРУЧНУЮ СИЛЬНО НАЛИПАЮЩЕГО НА ИНСТРУМЕНТ ГРУНТА 2 ГРУППЫ ОПРЕДЕЛЯЕТСЯ ПО ТАБЛ. 2-55(2, 8), 2-56(2, 8), 2-57(2), 2-58(2, 6), 2-61(2) С ПРИМЕНЕНИЕМ КОЭФ. -К=1, 15- К НОРМАМ ЗТ И ЗП РАБОЧИХ-СТРОИТЕЛЕЙ
| Инд_ЦМЭЦ_01_2023 | Козп=34,783
| 1 | ОТ | [5 empty] | 1469.16 |  | 1.15 | 152.06 | 34.783 | 5289.04
| 2 | ЭМ | [7 empty] | 1
| 3 | в т.ч. ОТм | [7 empty] | 1
| 4 | М | [7 empty] | 1
|  | ЗТ | чел.-ч | 154 | 1.15 |  | 15.939
|  | ЗТм | чел.-ч |  | 1
|  | Итого по расценке | [5 empty] | 1469.16 |  |  | 152.06 |  | 5289.04
|  | ФОТ | [8 empty] | 152.06 |  | 5289.04
| Пр/812-001.2-1 | НР (001.2 Земляные работы, выполняемые ручным способом) | % | 89 | 1 |  | 89 |  |  |  | 135.33 |  | 4707.25
| Пр/774-001.2 | СП (001.2 Земляные работы, выполняемые ручным способом) | % | 40 | 1 |  | 40 |  |  |  | 60.82 |  | 2115.62
|  | Всего по позиции | [8 empty] | 348.21 |  | 12111.91
| ТЕР-01-02-068-02 | Водоотлив из котлованов | 100м3 мокрого грунта | 0.5 | 1 |  | 0.5
| Индексация ПЗ | Кпз=0,5
| Инд_ЦМЭЦ_01_2023 | Козп=34,783 Кэм=7,268 Кзпм=34,783
| 1 | ОТ | [5 empty] | 1113.6 |  | 0.5 | 278.4 | 34.783 | 9683.59
| 2 | ЭМ | [5 empty] | 2545.95 |  | 0.5 | 636.49 | 7.268 | 4625.99
| 3 | в т.ч. ОТм | [7 empty] | 0.5 |  | 34.783
| 4 | М | [7 empty] | 0.5
|  | ЗТ | чел.-ч | 116.73 | 1 |  | 58.365
|  | ЗТм | чел.-ч |  | 1
|  | Итого по расценке | [5 empty] | 3659.55 |  |  | 914.89 |  | 14309.58
|  | ФОТ | [8 empty] | 278.4 |  | 9683.59
| Пр/812-001.4-1 | НР (001.4 Земляные работы, выполняемые по другим видам работ (подготовительным, сопутствующим, укрепительным)) | % | 89 | 1 |  | 89 |  |  |  | 247.78 |  | 8618.4
| Пр/774-001.4 | СП (001.4 Земляные работы, выполняемые по другим видам работ (подготовительным, сопутствующим, укрепительным)) | % | 41 | 1 |  | 41 |  |  |  | 114.14 |  | 3970.27
|  | Всего по позиции | [8 empty] | 1276.81 |  | 26898.25
| ТЕР-01-02-005-01 | Уплотнение грунта пневматическими трамбовками, группа грунтов 1-2 Объем: 85.74 * 0.3 | 100м3 уплотненного грунт | 0.25722 | 1 |  | 0.2572
| Инд_ЦМЭЦ_01_2023 | Козп=34,783 Кэм=17,091 Кзпм=34,783
| 1 | ОТ | [5 empty] | 130.56 |  | 1 | 33.58 | 34.783 | 1168.02
| 2 | ЭМ | [5 empty] | 189.14 |  | 1 | 48.65 | 17.091 | 831.42
| 3 | в т.ч. ОТм | [5 empty] | 35.75 |  | 1 | 9.19 | 34.783 | 319.83
| 4 | М | [7 empty] | 1
|  | ЗТ | чел.-ч | 12.53 | 1 |  | 3.2227
|  | ЗТм | чел.-ч | 3.04 | 1 |  | 0.78189
|  | Итого по расценке | [5 empty] | 319.7 |  |  | 82.23 |  | 1999.44
|  | ФОТ | [8 empty] | 42.77 |  | 1487.85
| Пр/812-001.1-1 | НР (001.1 Земляные работы, выполняемые механизированным способом) | % | 92 | 1 |  | 92 |  |  |  | 39.35 |  | 1368.82
| Пр/774-001.1 | СП (001.1 Земляные работы, выполняемые механизированным способом) | % | 46 | 1 |  | 46 |  |  |  | 19.67 |  | 684.41
|  | Всего по позиции | [8 empty] | 141.25 |  | 4052.67
| ТЕР-01-01-034-02 | Засыпка траншей и котлованов с перемещением грунта до 5 м бульдозерами мощностью 96 кВт (130 л.с.), группа грунтов 2 | 1000м3 грунта | 0.16581 | 1 |  | 0.1658
| Инд_ЦМЭЦ_01_2023 | Козп=34,783 Кэм=13,508 Кзпм=34,783
| 1 | ОТ | [7 empty] | 1 |  | 34.783
| 2 | ЭМ | [5 empty] | 863.04 |  | 1 | 143.09 | 13.508 | 1932.89
| 3 | в т.ч. ОТм | [5 empty] | 106.02 |  | 1 | 17.58 | 34.783 | 611.42
| 4 | М | [7 empty] | 1
|  | ЗТ | чел.-ч |  | 1
|  | ЗТм | чел.-ч | 6.71 | 1 |  | 1.1125
|  | Итого по расценке | [5 empty] | 863.04 |  |  | 143.09 |  | 1932.89
|  | ФОТ | [8 empty] | 17.58 |  | 611.42
| Пр/812-001.1-1 | НР (001.1 Земляные работы, выполняемые механизированным способом) | % | 92 | 1 |  | 92 |  |  |  | 16.17 |  | 562.51
| Пр/774-001.1 | СП (001.1 Земляные работы, выполняемые механизированным способом) | % | 46 | 1 |  | 46 |  |  |  | 8.09 |  | 281.25
|  | Всего по позиции | [8 empty] | 167.35 |  | 2776.65
| ТЕР-01-02-061-01 | Засыпка вручную траншей, пазух котлованов и ям, группа грунтов 1 | 100м3 грунта | 0.18 | 1 |  | 0.18
| Инд_ЦМЭЦ_01_2023 | Козп=34,783
| 1 | ОТ | [5 empty] | 811.55 |  | 1 | 146.08 | 34.783 | 5081.07
| 2 | ЭМ | [7 empty] | 1
| 3 | в т.ч. ОТм | [7 empty] | 1
| 4 | М | [7 empty] | 1
|  | ЗТ | чел.-ч | 88.5 | 1 |  | 15.93
|  | ЗТм | чел.-ч |  | 1
|  | Итого по расценке | [5 empty] | 811.55 |  |  | 146.08 |  | 5081.07
|  | ФОТ | [8 empty] | 146.08 |  | 5081.07
| Пр/812-001.2-1 | НР (001.2 Земляные работы, выполняемые ручным способом) | % | 89 | 1 |  | 89 |  |  |  | 130.01 |  | 4522.15
| Пр/774-001.2 | СП (001.2 Земляные работы, выполняемые ручным способом) | % | 40 | 1 |  | 40 |  |  |  | 58.43 |  | 2032.43
|  | Всего по позиции | [8 empty] | 334.52 |  | 11635.65
| ТЕР-27-04-016-03 | Устройство прослойки из нетканого синтетического материала (НСМ) под покрытием из сборных железобетонных плит грунт в «обойме» | 1000м2 поверхности | 0.07 | 1 |  | 0.07
| Инд_ЦМЭЦ_01_2023 | Козп=34,783 Кэм=15,579 Кзпм=34,783 Кмат=10,152
| 1 | ОТ | [5 empty] | 1033.02 |  | 1 | 72.31 | 34.783 | 2515.21
| 2 | ЭМ | [5 empty] | 344.55 |  | 1 | 24.12 | 15.579 | 375.74
| 3 | в т.ч. ОТм | [5 empty] | 43.77 |  | 1 | 3.06 | 34.783 | 106.57
| 4 | М | [5 empty] | 2.24 |  | 1 | 0.16 | 10.152 | 1.59
|  | ЗТ | чел.-ч | 105.41 | 1 |  | 7.3787
|  | ЗТм | чел.-ч | 2.77 | 1 |  | 0.1939
|  | Итого по расценке | [5 empty] | 1379.81 |  |  | 96.59 |  | 2892.54
|  | ФОТ | [8 empty] | 75.37 |  | 2621.78
| Пр/812-021-1 | НР (021 Автомобильные дороги) | % | 147 | 1 |  | 147 |  |  |  | 110.79 |  | 3854.02
| Пр/774-021 | СП (021 Автомобильные дороги) | % | 134 | 1 |  | 134 |  |  |  | 101 |  | 3513.19
|  | Всего по позиции | [8 empty] | 308.38 |  | 10259.75
| ТЕР-08-01-002-02 | Устройство основания под фундаменты щебеночного | м3 основания | 12.61 | 1 |  | 12.61
| Инд_ЦМЭЦ_01_2023 | Козп=34,783 Кэм=15,643 Кзпм=34,783 Кмат=18,406
| 1 | ОТ | [5 empty] | 23.98 |  | 1 | 302.39 | 34.783 | 10518
| 2 | ЭМ | [5 empty] | 40.44 |  | 1 | 509.94 | 15.643 | 7977.09
| 3 | в т.ч. ОТм | [5 empty] | 6.5 |  | 1 | 81.97 | 34.783 | 2850.99
| 4 | М | [5 empty] | 0.32 |  | 1 | 4.04 | 18.406 | 74.27
| ССЦ01-408-9080 | Щебень | м3 | 1.3 | 1 |  | 16.393
|  | ЗТ | чел.-ч | 2.4 | 1 |  | 30.264
|  | ЗТм | чел.-ч | 0.54 | 1 |  | 6.8094
|  | Итого по расценке | [5 empty] | 64.74 |  |  | 816.37 |  | 18569.36
|  | ФОТ | [8 empty] | 384.36 |  | 13368.99
| Пр/812-008-1 | НР (008 Конструкции из кирпича и блоков) | % | 110 | 1 |  | 110 |  |  |  | 422.8 |  | 14705.89
| Пр/774-008 | СП (008 Конструкции из кирпича и блоков) | % | 69 | 1 |  | 69 |  |  |  | 265.21 |  | 9224.6
|  | Всего по позиции | [8 empty] | 1504.38 |  | 42499.85
| ТЕР-08-01-002-01 | Устройство основания под фундаменты песчаного | м3 основания | 15.06 | 1 |  | 15.06
| Инд_ЦМЭЦ_01_2023 | Козп=34,783 Кэм=14,331 Кзпм=34,783 Кмат=18,406
| 1 | ОТ | [5 empty] | 22.98 |  | 1 | 346.08 | 34.783 | 12037.61
| 2 | ЭМ | [5 empty] | 26.14 |  | 1 | 393.67 | 14.331 | 5641.63
| 3 | в т.ч. ОТм | [5 empty] | 3.55 |  | 1 | 53.46 | 34.783 | 1859.61
| 4 | М | [5 empty] | 0.32 |  | 1 | 4.82 | 18.406 | 88.7
| ССЦ01-408-9040 | Песок для строительных работ природный | м3 | 1.2 | 1 |  | 18.072
|  | ЗТ | чел.-ч | 2.3 | 1 |  | 34.638
|  | ЗТм | чел.-ч | 0.29 | 1 |  | 4.3674
|  | Итого по расценке | [5 empty] | 49.44 |  |  | 744.57 |  | 17767.94
|  | ФОТ | [8 empty] | 399.54 |  | 13897.22
| Пр/812-008-1 | НР (008 Конструкции из кирпича и блоков) | % | 110 | 1 |  | 110 |  |  |  | 439.49 |  | 15286.94
| Пр/774-008 | СП (008 Конструкции из кирпича и блоков) | % | 69 | 1 |  | 69 |  |  |  | 275.68 |  | 9589.08
|  | Всего по позиции | [8 empty] | 1459.74 |  | 42643.96
|  | Прямые затраты | [8 empty] | 4358,12 |  | 95190,42
|  | Материальные затраты | [8 empty] | 9 |  | 165
|  | Зарплата рабочих | [8 empty] | 1679 |  | 58406
|  | Эксплуатация машин | [8 empty] | 2670 |  | 36620
|  | в т.ч. зарплата машинистов | [8 empty] | 354 |  | 12329
|  | Накладные расходы | [10 empty] | 70491
|  | Сметная прибыль | [10 empty] | 39344
|  | Итого в текущих ценах | [10 empty] | 205025
Фундаменты
| ТЕР-06-01-001-01 | Устройство бетонной подготовки | 100м3 бетона, бутобетона | 0.034 | 1 |  | 0.034
| Инд_ЦМЭЦ_01_2023 | Козп=34,783 Кэм=13,153 Кзпм=34,783 Кмат=7,595
| 1 | ОТ | [5 empty] | 1717.2 |  | 1 | 58.38 | 34.783 | 2030.8
| 2 | ЭМ | [5 empty] | 1820.86 |  | 1 | 61.91 | 13.153 | 814.29
| 3 | в т.ч. ОТм | [5 empty] | 284.4 |  | 1 | 9.67 | 34.783 | 336.34
| 4 | М | [5 empty] | 2387.93 |  | 1 | 81.19 | 7.595 | 616.64
| ССЦ01-401-9021 | Бетон | м3 | 102 | 1 |  | 3.468
|  | ЗТ | чел.-ч | 180 | 1 |  | 6.12
|  | ЗТм | чел.-ч | 18 | 1 |  | 0.612
|  | Итого по расценке | [5 empty] | 5925.99 |  |  | 201.48 |  | 3461.73
|  | ФОТ | [8 empty] | 68.05 |  | 2367.14
| Пр/812-006-1 | НР (006 Бетонные и железобетонные монолитные конструкции и работы в строительстве) | % | 102 | 1 |  | 102 |  |  |  | 69.41 |  | 2414.48
| Пр/774-006 | СП (006 Бетонные и железобетонные монолитные конструкции и работы в строительстве) | % | 58 | 1 |  | 58 |  |  |  | 39.47 |  | 1372.94
|  | Всего по позиции | [8 empty] | 310.36 |  | 7249.15
| ТЕР-11-01-005-01 | Устройство гидроизоляции из полиэтиленовой пленки на бутилкаучуковом клее с защитой рубероидом, первый слой | 100м2 изолируемой поверх | 0.4 | 1 |  | 0.4
| Инд_ЦМЭЦ_01_2023 | Козп=34,783 Кэм=29,143 Кзпм=34,783 Кмат=6,776
| 1 | ОТ | [5 empty] | 1911.69 |  | 1 | 764.68 | 34.783 | 26597.72
| 2 | ЭМ | [5 empty] | 95.48 |  | 1 | 38.19 | 29.143 | 1113.03
| 3 | в т.ч. ОТм | [5 empty] | 58.18 |  | 1 | 23.27 | 34.783 | 809.47
| 4 | М | [5 empty] | 3557.33 |  | 1 | 1422.93 | 6.776 | 9641.79
|  | ЗТ | чел.-ч | 153.18 | 1 |  | 61.272
|  | ЗТм | чел.-ч | 4.91 | 1 |  | 1.964
|  | Итого по расценке | [5 empty] | 5564.5 |  |  | 2225.8 |  | 37352.54
|  | ФОТ | [8 empty] | 787.95 |  | 27407.19
| Пр/812-011-1 | НР (011 Полы) | % | 112 | 1 |  | 112 |  |  |  | 882.5 |  | 30696.05
| Пр/774-011 | СП (011 Полы) | % | 65 | 1 |  | 65 |  |  |  | 512.17 |  | 17814.67
|  | Всего по позиции | [8 empty] | 3620.47 |  | 85863.26
| ТЕР-06-01-001-16 | Устройство фундаментных плит железобетонных плоских | 100м3 бетона, бутобетона | 0.095 | 1 |  | 0.095
| Инд_ЦМЭЦ_01_2023 | Козп=34,783 Кэм=13,334 Кзпм=34,783 Кмат=10,58
| 1 | ОТ | [5 empty] | 2299.28 |  | 1 | 218.43 | 34.783 | 7597.71
| 2 | ЭМ | [5 empty] | 2912.87 |  | 1 | 276.72 | 13.334 | 3689.82
| 3 | в т.ч. ОТм | [5 empty] | 430.41 |  | 1 | 40.89 | 34.783 | 1422.24
| 4 | М | [5 empty] | 707.66 |  | 1 | 67.23 | 10.58 | 711.27
| ССЦ01-204-9001 | Арматура | т | 8.1 | 1 |  | 0.7695
| ССЦ01-401-9021 | Бетон | м3 | 101.5 | 1 |  | 9.6425
|  | ЗТ | чел.-ч | 220.66 | 1 |  | 20.9627
|  | ЗТм | чел.-ч | 27.31 | 1 |  | 2.5945
|  | Итого по расценке | [5 empty] | 5919.81 |  |  | 562.38 |  | 11998.8
|  | ФОТ | [8 empty] | 259.32 |  | 9019.95
| Пр/812-006-1 | НР (006 Бетонные и железобетонные монолитные конструкции и работы в строительстве) | % | 102 | 1 |  | 102 |  |  |  | 264.51 |  | 9200.35
| Пр/774-006 | СП (006 Бетонные и железобетонные монолитные конструкции и работы в строительстве) | % | 58 | 1 |  | 58 |  |  |  | 150.41 |  | 5231.57
|  | Всего по позиции | [8 empty] | 977.3 |  | 26430.72
| ССЦ01-204-0037 | НАДБАВКИ К ЦЕНАМ ЗАГОТОВОК ЗА СБОРКУ И СВАРКУ КАРКАСОВ И СЕТОК ПЛОСКИХ, ДИАМЕТРОМ 12 ММ Объем: 615.24 : 1000 | Т | 0.61524 | 1 |  | 0.6152 | 31138.54 |  | 1 | 19156.43 |  | 19156.43
|  | Всего по позиции | [8 empty] | 19156.43 |  | 19156.43
| ТЕР-11-01-011-03 | Устройство стяжек бетонных толщиной 20 мм | 100м2 стяжки | 0.26 | 1 |  | 0.26
| Инд_ЦМЭЦ_01_2023 | Козп=34,783 Кэм=23,004 Кзпм=34,783 Кмат=8,982
| 1 | ОТ | [5 empty] | 387.8 |  | 1 | 100.83 | 34.783 | 3507.1
| 2 | ЭМ | [5 empty] | 35.49 |  | 1 | 9.23 | 23.004 | 212.27
| 3 | в т.ч. ОТм | [5 empty] | 20.07 |  | 1 | 5.22 | 34.783 | 181.5
| 4 | М | [5 empty] | 1214.55 |  | 1 | 315.78 | 8.982 | 2836.36
|  | ЗТ | чел.-ч | 40.65 | 1 |  | 10.569
|  | ЗТм | чел.-ч | 1.27 | 1 |  | 0.3302
|  | Итого по расценке | [5 empty] | 1637.84 |  |  | 425.84 |  | 6555.73
|  | ФОТ | [8 empty] | 106.05 |  | 3688.6
| Пр/812-011-1 | НР (011 Полы) | % | 112 | 1 |  | 112 |  |  |  | 118.78 |  | 4131.23
| Пр/774-011 | СП (011 Полы) | % | 65 | 1 |  | 65 |  |  |  | 68.93 |  | 2397.59
|  | Всего по позиции | [8 empty] | 613.55 |  | 13084.55
|  | Прямые затраты | [8 empty] | 22571,93 |  | 78525,23
|  | Материальные затраты | [8 empty] | 21044 |  | 32962
|  | Зарплата рабочих | [8 empty] | 1142 |  | 39733
|  | Эксплуатация машин | [8 empty] | 386 |  | 5829
|  | в т.ч. зарплата машинистов | [8 empty] | 79 |  | 2750
|  | Накладные расходы | [10 empty] | 46442
|  | Сметная прибыль | [10 empty] | 26817
|  | Итого в текущих ценах | [10 empty] | 151784
Строительные работы
| ТЕР-07-01-034-05 | Установка панелей наружных стен одноэтажных зданий длиной более 7 м, площадью до 15 м2 при высоте здания до 25 м | 100шт сборных конструкци | 0.04 | 1 |  | 0.04
| Инд_ЦМЭЦ_01_2023 | Козп=34,783 Кэм=13,806 Кзпм=34,783 Кмат=12,198
| 1 | ОТ | [5 empty] | 9724.93 |  | 1 | 389 | 34.783 | 13530.48
| 2 | ЭМ | [5 empty] | 23600.73 |  | 1 | 944.03 | 13.806 | 13033.27
| 3 | в т.ч. ОТм | [5 empty] | 2272.39 |  | 1 | 90.9 | 34.783 | 3161.62
| 4 | М | [5 empty] | 22252 |  | 1 | 890.08 | 12.198 | 10857.2
| ССЦ01-403-9020 | Конструкции сборные железобетонные | шт. | 100 | 1 |  | 4
|  | ЗТ | чел.-ч | 826.95 | 1 |  | 33.078
|  | ЗТм | чел.-ч | 134.62 | 1 |  | 5.3848
|  | Итого по расценке | [5 empty] | 55577.66 |  |  | 2223.11 |  | 37420.95
|  | ФОТ | [8 empty] | 479.9 |  | 16692.1
| Пр/812-007-1 | НР (007 Бетонные и железобетонные сборные конструкции и работы в строительстве) | % | 110 | 1 |  | 110 |  |  |  | 527.89 |  | 18361.31
| Пр/774-007 | СП (007 Бетонные и железобетонные сборные конструкции и работы в строительстве) | % | 73 | 1 |  | 73 |  |  |  | 350.33 |  | 12185.23
|  | Всего по позиции | [8 empty] | 3101.33 |  | 67967.49
| ТЕР-07-01-034-02 | Установка панелей наружных стен одноэтажных зданий длиной до 7 м, площадью до 10 м2 при высоте здания до 35 м | 100шт сборных конструкци | 0.04 | 1 |  | 0.04
| Инд_ЦМЭЦ_01_2023 | Козп=34,783 Кэм=13,557 Кзпм=34,783 Кмат=12,275
| 1 | ОТ | [5 empty] | 7528.89 |  | 1 | 301.16 | 34.783 | 10475.1
| 2 | ЭМ | [5 empty] | 16557.3 |  | 1 | 662.29 | 13.557 | 8978.69
| 3 | в т.ч. ОТм | [5 empty] | 1699.82 |  | 1 | 67.99 | 34.783 | 2364.99
| 4 | М | [5 empty] | 4410 |  | 1 | 176.4 | 12.275 | 2165.31
| ССЦ01-403-9020 | Конструкции сборные железобетонные | шт. | 100 | 1 |  | 4
|  | ЗТ | чел.-ч | 630.56 | 1 |  | 25.2224
|  | ЗТм | чел.-ч | 101.18 | 1 |  | 4.0472
|  | Итого по расценке | [5 empty] | 28496.19 |  |  | 1139.85 |  | 21619.1
|  | ФОТ | [8 empty] | 369.15 |  | 12840.09
| Пр/812-007-1 | НР (007 Бетонные и железобетонные сборные конструкции и работы в строительстве) | % | 110 | 1 |  | 110 |  |  |  | 406.07 |  | 14124.1
| Пр/774-007 | СП (007 Бетонные и железобетонные сборные конструкции и работы в строительстве) | % | 73 | 1 |  | 73 |  |  |  | 269.48 |  | 9373.27
|  | Всего по позиции | [8 empty] | 1815.4 |  | 45116.47
| ТЕР-07-01-034-09 | При установке панелей наружных стен одноэтажных зданий с угловыми блоками добавлять к расценкам 07-01-034-01, 07-01-034-03, 07-01-034-05, 07-01-034-07 | 100шт сборных конструкци | 0.04 | 1 |  | 0.04
| Инд_ЦМЭЦ_01_2023 | Козп=34,783 Кэм=14,688 Кзпм=34,783 Кмат=12,766
| 1 | ОТ | [5 empty] | 3141.6 |  | 1 | 125.66 | 34.783 | 4370.97
| 2 | ЭМ | [5 empty] | 7390.23 |  | 1 | 295.62 | 14.688 | 4341.91
| 3 | в т.ч. ОТм | [5 empty] | 920.19 |  | 1 | 36.81 | 34.783 | 1280.28
| 4 | М | [5 empty] | 1069.32 |  | 1 | 42.77 | 12.766 | 546.04
|  | ЗТ | чел.-ч | 280 | 1 |  | 11.2
|  | ЗТм | чел.-ч | 58.24 | 1 |  | 2.3296
|  | Итого по расценке | [5 empty] | 11601.15 |  |  | 464.05 |  | 9258.92
|  | ФОТ | [8 empty] | 162.47 |  | 5651.25
| Пр/812-007-1 | НР (007 Бетонные и железобетонные сборные конструкции и работы в строительстве) | % | 110 | 1 |  | 110 |  |  |  | 178.72 |  | 6216.38
| Пр/774-007 | СП (007 Бетонные и железобетонные сборные конструкции и работы в строительстве) | % | 73 | 1 |  | 73 |  |  |  | 118.6 |  | 4125.41
|  | Всего по позиции | [8 empty] | 761.37 |  | 19600.71
| ТЕР-07-01-034-10 | При установке панелей наружных стен одноэтажных зданий с угловыми блоками добавлять к расценкам 07-01-034-02, 07-01-034-04, 07-01-034-06, 07-01-034-08 | 100шт сборных конструкци | 0.04 | 1 |  | 0.04
| Инд_ЦМЭЦ_01_2023 | Козп=34,783 Кэм=13,23 Кзпм=34,783 Кмат=12,766
| 1 | ОТ | [5 empty] | 3141.6 |  | 1 | 125.66 | 34.783 | 4370.97
| 2 | ЭМ | [5 empty] | 9127.53 |  | 1 | 365.11 | 13.23 | 4830.29
| 3 | в т.ч. ОТм | [5 empty] | 983.09 |  | 1 | 39.32 | 34.783 | 1367.79
| 4 | М | [5 empty] | 1069.32 |  | 1 | 42.77 | 12.766 | 546.04
|  | ЗТ | чел.-ч | 280 | 1 |  | 11.2
|  | ЗТм | чел.-ч | 58.24 | 1 |  | 2.3296
|  | Итого по расценке | [5 empty] | 13338.45 |  |  | 533.54 |  | 9747.3
|  | ФОТ | [8 empty] | 164.98 |  | 5738.76
| Пр/812-007-1 | НР (007 Бетонные и железобетонные сборные конструкции и работы в строительстве) | % | 110 | 1 |  | 110 |  |  |  | 181.48 |  | 6312.64
| Пр/774-007 | СП (007 Бетонные и железобетонные сборные конструкции и работы в строительстве) | % | 73 | 1 |  | 73 |  |  |  | 120.44 |  | 4189.29
|  | Всего по позиции | [8 empty] | 835.46 |  | 20249.23
| ТЕР-07-05-034-01 | Установка объемных рядовых блоков в зданиях при числе этажей до 5 | 100шт | 0.02 | 1 |  | 0.02
| Инд_ЦМЭЦ_01_2023 | Козп=34,783 Кэм=12,722 Кзпм=34,783 Кмат=10,291
| 1 | ОТ | [5 empty] | 11613.44 |  | 1 | 232.27 | 34.783 | 8079.01
| 2 | ЭМ | [5 empty] | 38015.85 |  | 1 | 760.32 | 12.722 | 9672.75
| 3 | в т.ч. ОТм | [5 empty] | 3970.94 |  | 1 | 79.42 | 34.783 | 2762.42
| 4 | М | [5 empty] | 8389.19 |  | 1 | 167.78 | 10.291 | 1726.66
| ССЦ01-403-9020 | Конструкции сборные железобетонные | шт. | 100 | 1 |  | 2
| ССЦ01-401-9021 | Бетон | м3 | 13 | 1 |  | 0.26
|  | ЗТ | чел.-ч | 1022.31 | 1 |  | 20.4462
|  | ЗТм | чел.-ч | 270.5 | 1 |  | 5.41
|  | Итого по расценке | [5 empty] | 58018.48 |  |  | 1160.37 |  | 19478.42
|  | ФОТ | [8 empty] | 311.69 |  | 10841.43
| Пр/812-007.1-1 | НР (007.1 Бетонные и железобетонные сборные конструкции и работы в строительстве жилых, общественных и административно-бытов) | % | 116 | 1 |  | 116 |  |  |  | 361.56 |  | 12576.06
| Пр/774-007.1 | СП (007.1 Бетонные и железобетонные сборные конструкции и работы в строительстве жилых, общественных и административно-бытов) | % | 80 | 1 |  | 80 |  |  |  | 249.35 |  | 8673.14
|  | Всего по позиции | [8 empty] | 1771.28 |  | 40727.62
| ТЕР-07-05-035-02 | Установка сантехподдонов | 100шт | 0.02 | 1 |  | 0.02
| Инд_ЦМЭЦ_01_2023 | Козп=34,783 Кэм=13,124 Кзпм=34,783 Кмат=13,017
| 1 | ОТ | [5 empty] | 1743.87 |  | 1 | 34.88 | 34.783 | 1213.13
| 2 | ЭМ | [5 empty] | 3867.26 |  | 1 | 77.34 | 13.124 | 1015.08
| 3 | в т.ч. ОТм | [5 empty] | 614.78 |  | 1 | 12.3 | 34.783 | 427.68
| 4 | М | [5 empty] | 2527.56 |  | 1 | 50.55 | 13.017 | 658.03
| ССЦ01-403-9020 | Конструкции сборные железобетонные | шт. | 100 | 1 |  | 2
|  | ЗТ | чел.-ч | 153.51 | 1 |  | 3.0702
|  | ЗТм | чел.-ч | 38.91 | 1 |  | 0.7782
|  | Итого по расценке | [5 empty] | 8138.69 |  |  | 162.77 |  | 2886.24
|  | ФОТ | [8 empty] | 47.18 |  | 1640.81
| Пр/812-007.1-1 | НР (007.1 Бетонные и железобетонные сборные конструкции и работы в строительстве жилых, общественных и административно-бытов) | % | 116 | 1 |  | 116 |  |  |  | 54.73 |  | 1903.34
| Пр/774-007.1 | СП (007.1 Бетонные и железобетонные сборные конструкции и работы в строительстве жилых, общественных и административно-бытов) | % | 80 | 1 |  | 80 |  |  |  | 37.74 |  | 1312.65
|  | Всего по позиции | [8 empty] | 255.24 |  | 6102.23
| ТЕР-07-05-011-06 | Установка панелей перекрытий с опиранием на 2 стороны площадью до 10 м2 | 100шт сборных конструкци | 0.04 | 1 |  | 0.04
| Инд_ЦМЭЦ_01_2023 | Козп=34,783 Кэм=13,096 Кзпм=34,783 Кмат=12,325
| 1 | ОТ | [5 empty] | 3650.42 |  | 1 | 146.02 | 34.783 | 5078.9
| 2 | ЭМ | [5 empty] | 4981.57 |  | 1 | 199.26 | 13.096 | 2609.55
| 3 | в т.ч. ОТм | [5 empty] | 717.48 |  | 1 | 28.7 | 34.783 | 998.24
| 4 | М | [5 empty] | 4779.41 |  | 1 | 191.18 | 12.325 | 2356.25
| ССЦ01-403-9020 | Конструкции сборные железобетонные | шт. | 100 | 1 |  | 4
|  | ЗТ | чел.-ч | 313.88 | 1 |  | 12.5552
|  | ЗТм | чел.-ч | 45.41 | 1 |  | 1.8164
|  | Итого по расценке | [5 empty] | 13411.4 |  |  | 536.46 |  | 10044.7
|  | ФОТ | [8 empty] | 174.72 |  | 6077.14
| Пр/812-007.1-1 | НР (007.1 Бетонные и железобетонные сборные конструкции и работы в строительстве жилых, общественных и административно-бытов) | % | 116 | 1 |  | 116 |  |  |  | 202.68 |  | 7049.48
| Пр/774-007.1 | СП (007.1 Бетонные и железобетонные сборные конструкции и работы в строительстве жилых, общественных и административно-бытов) | % | 80 | 1 |  | 80 |  |  |  | 139.78 |  | 4861.71
|  | Всего по позиции | [8 empty] | 878.92 |  | 21955.89
| ТЕР-06-01-070-02 | Загрузка фильтров в емкостных сооружениях гравием | 100м3 загрузки | 0.007 | 1 |  | 0.007
| Инд_ЦМЭЦ_01_2023 | Козп=34,783 Кэм=15,444 Кзпм=34,783 Кмат=8,165
| 1 | ОТ | [5 empty] | 1754.22 |  | 1 | 12.28 | 34.783 | 427.12
| 2 | ЭМ | [5 empty] | 1665.36 |  | 1 | 11.66 | 15.444 | 180.04
| 3 | в т.ч. ОТм | [5 empty] | 267.21 |  | 1 | 1.87 | 34.783 | 65.06
| 4 | М | [5 empty] | 77.2 |  | 1 | 0.54 | 8.165 | 4.41
| ССЦ01-408-9280 | Гравий | м3 | 103 | 1 |  | 0.721
|  | ЗТ | чел.-ч | 183.88 | 1 |  | 1.2872
|  | ЗТм | чел.-ч | 20.65 | 1 |  | 0.14455
|  | Итого по расценке | [5 empty] | 3496.78 |  |  | 24.48 |  | 611.57
|  | ФОТ | [8 empty] | 14.15 |  | 492.18
| Пр/812-006-1 | НР (006 Бетонные и железобетонные монолитные конструкции и работы в строительстве) | % | 102 | 1 |  | 102 |  |  |  | 14.43 |  | 502.02
| Пр/774-006 | СП (006 Бетонные и железобетонные монолитные конструкции и работы в строительстве) | % | 58 | 1 |  | 58 |  |  |  | 8.21 |  | 285.46
|  | Всего по позиции | [8 empty] | 47.12 |  | 1399.05
| ТЕР-06-01-068-01 | Устройство деформационных швов в емкостных сооружениях с применением резиновых прокладок | 100м шва | 0.127 | 1 |  | 0.127
| Инд_ЦМЭЦ_01_2023 | Козп=34,783 Кэм=14,587 Кзпм=34,783 Кмат=2,231
| 1 | ОТ | [5 empty] | 1020.36 |  | 1 | 129.59 | 34.783 | 4507.38
| 2 | ЭМ | [5 empty] | 66.12 |  | 1 | 8.4 | 14.587 | 122.49
| 3 | в т.ч. ОТм | [5 empty] | 5.37 |  | 1 | 0.68 | 34.783 | 23.72
| 4 | М | [5 empty] | 20635.2 |  | 1 | 2620.66 | 2.231 | 5846.72
|  | ЗТ | чел.-ч | 81.76 | 1 |  | 10.3835
|  | ЗТм | чел.-ч | 0.34 | 1 |  | 0.04318
|  | Итого по расценке | [5 empty] | 21721.68 |  |  | 2758.65 |  | 10476.59
|  | ФОТ | [8 empty] | 130.27 |  | 4531.1
| Пр/812-006-1 | НР (006 Бетонные и железобетонные монолитные конструкции и работы в строительстве) | % | 102 | 1 |  | 102 |  |  |  | 132.88 |  | 4621.72
| Пр/774-006 | СП (006 Бетонные и железобетонные монолитные конструкции и работы в строительстве) | % | 58 | 1 |  | 58 |  |  |  | 75.56 |  | 2628.04
|  | Всего по позиции | [8 empty] | 2967.09 |  | 17726.35
| ТЕР-46-03-017-05 | Заделка отверстий, гнезд и борозд в стенах и перегородках бетонных площадью до 0,1 м2 | м3 заделки | 0.52 | 1 |  | 0.52
| Инд_ЦМЭЦ_01_2023 | Козп=34,783 Кэм=18,783 Кзпм=34,783 Кмат=8,148
| 1 | ОТ | [5 empty] | 743.93 |  | 1 | 386.84 | 34.783 | 13455.58
| 2 | ЭМ | [5 empty] | 36.23 |  | 1 | 18.84 | 18.783 | 353.87
| 3 | в т.ч. ОТм | [7 empty] | 1 |  | 34.783
| 4 | М | [5 empty] | 836.68 |  | 1 | 435.08 | 8.148 | 3544.98
| ССЦ01-401-9001 | Бетонные смеси готовые к употреблению | м3 | 1.04 | 1 |  | 0.5408
|  | ЗТ | чел.-ч | 75.22 | 1 |  | 39.1144
|  | ЗТм | чел.-ч |  | 1
|  | Итого по расценке | [5 empty] | 1616.84 |  |  | 840.76 |  | 17354.43
|  | ФОТ | [8 empty] | 386.84 |  | 13455.58
| Пр/812-040.1-1 | НР (040.1 Работы по реконструкции зданий и сооружений: усиление и замена существующих конструкций, возведение отдельных конс) | % | 103 | 1 |  | 103 |  |  |  | 398.45 |  | 13859.25
| Пр/774-040.1 | СП (040.1 Работы по реконструкции зданий и сооружений: усиление и замена существующих конструкций, возведение отдельных конс) | % | 59 | 1 |  | 59 |  |  |  | 228.24 |  | 7938.79
|  | Всего по позиции | [8 empty] | 1467.45 |  | 39152.47
|  | Прямые затраты | [8 empty] | 9844,04 |  | 138898,22
|  | Материальные затраты | [8 empty] | 4618 |  | 28252
|  | Зарплата рабочих | [8 empty] | 1883 |  | 65509
|  | Эксплуатация машин | [8 empty] | 3343 |  | 45138
|  | в т.ч. зарплата машинистов | [8 empty] | 358 |  | 12452
|  | Накладные расходы | [10 empty] | 85526
|  | Сметная прибыль | [10 empty] | 55573
|  | Итого в текущих ценах | [10 empty] | 279997
гидроизоляция, кровля
| ТЕР-11-01-004-05 | Устройство гидроизоляции обмазочной в один слой толщиной 2 мм | 100м2 изолируемой поверх | 0.403 | 1 |  | 0.403
| Инд_ЦМЭЦ_01_2023 | Козп=34,783 Кэм=12,505 Кзпм=34,783 Кмат=19,334
| 1 | ОТ | [5 empty] | 360.86 |  | 1 | 145.43 | 34.783 | 5058.37
| 2 | ЭМ | [5 empty] | 134.1 |  | 1 | 54.04 | 12.505 | 675.8
| 3 | в т.ч. ОТм | [5 empty] | 2.84 |  | 1 | 1.14 | 34.783 | 39.81
| 4 | М | [5 empty] | 739.33 |  | 1 | 297.95 | 19.334 | 5760.57
|  | ЗТ | чел.-ч | 26.97 | 1 |  | 10.8689
|  | ЗТм | чел.-ч | 0.18 | 1 |  | 0.07254
|  | Итого по расценке | [5 empty] | 1234.29 |  |  | 497.42 |  | 11494.74
|  | ФОТ | [8 empty] | 146.57 |  | 5098.18
| Пр/812-011-1 | НР (011 Полы) | % | 112 | 1 |  | 112 |  |  |  | 164.16 |  | 5709.96
| Пр/774-011 | СП (011 Полы) | % | 65 | 1 |  | 65 |  |  |  | 95.27 |  | 3313.82
|  | Всего по позиции | [8 empty] | 756.85 |  | 20518.52
| ТЕР-11-01-004-05 | Устройство гидроизоляции обмазочной в один слой толщиной 2 мм | 100м2 изолируемой поверх | 0.2925 | 1 |  | 0.2925
| Инд_ЦМЭЦ_01_2023 | Козп=34,783 Кэм=12,505 Кзпм=34,783 Кмат=19,334
| 1 | ОТ | [5 empty] | 360.86 |  | 1 | 105.55 | 34.783 | 3671.4
| 2 | ЭМ | [5 empty] | 134.1 |  | 1 | 39.22 | 12.505 | 490.5
| 3 | в т.ч. ОТм | [5 empty] | 2.84 |  | 1 | 0.83 | 34.783 | 28.89
| 4 | М | [5 empty] | 739.33 |  | 1 | 216.26 | 19.334 | 4181.05
|  | ЗТ | чел.-ч | 26.97 | 1 |  | 7.8887
|  | ЗТм | чел.-ч | 0.18 | 1 |  | 0.05265
|  | Итого по расценке | [5 empty] | 1234.29 |  |  | 361.03 |  | 8342.95
|  | ФОТ | [8 empty] | 106.38 |  | 3700.29
| Пр/812-011-1 | НР (011 Полы) | % | 112 | 1 |  | 112 |  |  |  | 119.15 |  | 4144.32
| Пр/774-011 | СП (011 Полы) | % | 65 | 1 |  | 65 |  |  |  | 69.15 |  | 2405.19
|  | Всего по позиции | [8 empty] | 549.33 |  | 14892.46
| ТЕР-12-01-002-09 | Устройство кровель плоских из наплавляемых материалов в два слоя | 100м2 кровли | 0.27 | 1 |  | 0.27
| Инд_ЦМЭЦ_01_2023 | Козп=34,783 Кэм=13,648 Кзпм=34,783 Кмат=10,992
| 1 | ОТ | [5 empty] | 165.14 |  | 1 | 44.59 | 34.783 | 1550.9
| 2 | ЭМ | [5 empty] | 34.43 |  | 1 | 9.3 | 13.648 | 126.87
| 3 | в т.ч. ОТм | [5 empty] | 3.16 |  | 1 | 0.85 | 34.783 | 29.68
| 4 | М | [5 empty] | 196.11 |  | 1 | 52.94 | 10.992 | 582.02
| ССЦ01-101-9121 | Материалы рулонные кровельные для верхнего слоя | м2 | 114 | 1 |  | 30.78
| ССЦ01-101-9122 | Материалы рулонные кровельные для нижних слоев | м2 | 116 | 1 |  | 31.32
|  | ЗТ | чел.-ч | 14.36 | 1 |  | 3.8772
|  | ЗТм | чел.-ч | 0.2 | 1 |  | 0.054
|  | Итого по расценке | [5 empty] | 395.68 |  |  | 106.83 |  | 2259.79
|  | ФОТ | [8 empty] | 45.44 |  | 1580.58
| Пр/812-012-1 | НР (012 Кровли) | % | 109 | 1 |  | 109 |  |  |  | 49.53 |  | 1722.83
| Пр/774-012 | СП (012 Кровли) | % | 57 | 1 |  | 57 |  |  |  | 25.9 |  | 900.93
|  | Всего по позиции | [8 empty] | 182.26 |  | 4883.55
| ТЕР-12-01-010-01 | Устройство мелких покрытий (брандмауэры, парапеты, свесы и т.п.) из листовой оцинкованной стали | 100м2 покрытия | 0.07 | 1 |  | 0.07
| Инд_ЦМЭЦ_01_2023 | Козп=34,783 Кэм=14,496 Кзпм=34,783 Кмат=6,717
| 1 | ОТ | [5 empty] | 1174.86 |  | 1 | 82.24 | 34.783 | 2860.56
| 2 | ЭМ | [5 empty] | 26.17 |  | 1 | 1.83 | 14.496 | 26.56
| 3 | в т.ч. ОТм | [5 empty] | 3.16 |  | 1 | 0.22 | 34.783 | 7.69
| 4 | М | [5 empty] | 8844.26 |  | 1 | 619.1 | 6.717 | 4158.48
|  | ЗТ | чел.-ч | 112.75 | 1 |  | 7.8925
|  | ЗТм | чел.-ч | 0.2 | 1 |  | 0.014
|  | Итого по расценке | [5 empty] | 10045.29 |  |  | 703.17 |  | 7045.6
|  | ФОТ | [8 empty] | 82.46 |  | 2868.25
| Пр/812-012-1 | НР (012 Кровли) | % | 109 | 1 |  | 109 |  |  |  | 89.88 |  | 3126.39
| Пр/774-012 | СП (012 Кровли) | % | 57 | 1 |  | 57 |  |  |  | 47 |  | 1634.9
|  | Всего по позиции | [8 empty] | 840.05 |  | 11806.89
| ТЕР-12-01-009-01 | Устройство желобов настенных Объем: 10.68 + 6.8 | 100м желобов | 0.1748 | 1 |  | 0.1748
| Инд_ЦМЭЦ_01_2023 | Козп=34,783 Кэм=15,023 Кзпм=34,783 Кмат=7,465
| 1 | ОТ | [5 empty] | 883.1 |  | 1 | 154.37 | 34.783 | 5369.31
| 2 | ЭМ | [5 empty] | 317.78 |  | 1 | 55.55 | 15.023 | 834.5
| 3 | в т.ч. ОТм | [5 empty] | 33.34 |  | 1 | 5.83 | 34.783 | 202.71
| 4 | М | [5 empty] | 20534.45 |  | 1 | 3589.42 | 7.465 | 26795.03
|  | ЗТ | чел.-ч | 84.75 | 1 |  | 14.8143
|  | ЗТм | чел.-ч | 2.11 | 1 |  | 0.36883
|  | Итого по расценке | [5 empty] | 21735.33 |  |  | 3799.34 |  | 32998.84
|  | ФОТ | [8 empty] | 160.2 |  | 5572.02
| Пр/812-012-1 | НР (012 Кровли) | % | 109 | 1 |  | 109 |  |  |  | 174.62 |  | 6073.5
| Пр/774-012 | СП (012 Кровли) | % | 57 | 1 |  | 57 |  |  |  | 91.31 |  | 3176.05
|  | Всего по позиции | [8 empty] | 4065.27 |  | 42248.39
|  | Прямые затраты | [8 empty] | 5467,79 |  | 62141,92
|  | Материальные затраты | [8 empty] | 4776 |  | 41477
|  | Зарплата рабочих | [8 empty] | 532 |  | 18511
|  | Эксплуатация машин | [8 empty] | 160 |  | 2154
|  | в т.ч. зарплата машинистов | [8 empty] | 9 |  | 309
|  | Накладные расходы | [10 empty] | 20777
|  | Сметная прибыль | [10 empty] | 11431
|  | Итого в текущих ценах | [10 empty] | 94350
ввод в БКТП
| ТЕР-46-03-010-03 | Пробивка в бетонных стенах и полах толщиной 100 мм отверстий площадью до 500 см2 | 100отверстий | 0.08 | 1 |  | 0.08
| Инд_ЦМЭЦ_01_2023 | Козп=34,783 Кэм=15,537 Кзпм=34,783
| 1 | ОТ | [5 empty] | 1286.74 |  | 1 | 102.94 | 34.783 | 3580.53
| 2 | ЭМ | [5 empty] | 2232.22 |  | 1 | 178.58 | 15.537 | 2774.56
| 3 | в т.ч. ОТм | [5 empty] | 359.5 |  | 1 | 28.76 | 34.783 | 1000.36
| 4 | М | [7 empty] | 1
|  | ЗТ | чел.-ч | 110.64 | 1 |  | 8.8512
|  | ЗТм | чел.-ч | 30.57 | 1 |  | 2.4456
|  | Итого по расценке | [5 empty] | 3518.96 |  |  | 281.52 |  | 6355.09
|  | ФОТ | [8 empty] | 131.7 |  | 4580.89
| Пр/812-040.1-1 | НР (040.1 Работы по реконструкции зданий и сооружений: усиление и замена существующих конструкций, возведение отдельных конс) | % | 103 | 1 |  | 103 |  |  |  | 135.65 |  | 4718.32
| Пр/774-040.1 | СП (040.1 Работы по реконструкции зданий и сооружений: усиление и замена существующих конструкций, возведение отдельных конс) | % | 59 | 1 |  | 59 |  |  |  | 77.7 |  | 2702.73
|  | Всего по позиции | [8 empty] | 494.87 |  | 13776.14
| ТЕР-46-03-010-02 | Пробивка в бетонных стенах и полах толщиной 100 мм отверстий площадью до 100 см2 | 100отверстий | 0.18 | 1 |  | 0.18
| Инд_ЦМЭЦ_01_2023 | Козп=34,783 Кэм=15,537 Кзпм=34,783
| 1 | ОТ | [5 empty] | 412.05 |  | 1 | 74.17 | 34.783 | 2579.82
| 2 | ЭМ | [5 empty] | 656.45 |  | 1 | 118.16 | 15.537 | 1835.87
| 3 | в т.ч. ОТм | [5 empty] | 105.72 |  | 1 | 19.03 | 34.783 | 661.91
| 4 | М | [7 empty] | 1
|  | ЗТ | чел.-ч | 35.43 | 1 |  | 6.3774
|  | ЗТм | чел.-ч | 8.99 | 1 |  | 1.6182
|  | Итого по расценке | [5 empty] | 1068.5 |  |  | 192.33 |  | 4415.69
|  | ФОТ | [8 empty] | 93.2 |  | 3241.73
| Пр/812-040.1-1 | НР (040.1 Работы по реконструкции зданий и сооружений: усиление и замена существующих конструкций, возведение отдельных конс) | % | 103 | 1 |  | 103 |  |  |  | 96 |  | 3338.98
| Пр/774-040.1 | СП (040.1 Работы по реконструкции зданий и сооружений: усиление и замена существующих конструкций, возведение отдельных конс) | % | 59 | 1 |  | 59 |  |  |  | 54.99 |  | 1912.62
|  | Всего по позиции | [8 empty] | 343.32 |  | 9667.29
| ТЕР-46-03-017-06 | Заделка отверстий, гнезд и борозд в стенах и перегородках бетонных площадью до 0,2 м2 | м3 заделки | 0.3 | 1 |  | 0.3
| Инд_ЦМЭЦ_01_2023 | Козп=34,783 Кэм=18,776 Кзпм=34,783 Кмат=8,148
| 1 | ОТ | [5 empty] | 601.31 |  | 1 | 180.39 | 34.783 | 6274.61
| 2 | ЭМ | [5 empty] | 36.26 |  | 1 | 10.88 | 18.776 | 204.25
| 3 | в т.ч. ОТм | [7 empty] | 1 |  | 34.783
| 4 | М | [5 empty] | 836.68 |  | 1 | 251.01 | 8.148 | 2045.18
| ССЦ01-401-9001 | Бетонные смеси готовые к употреблению | м3 | 1.04 | 1 |  | 0.312
|  | ЗТ | чел.-ч | 60.8 | 1 |  | 18.24
|  | ЗТм | чел.-ч |  | 1
|  | Итого по расценке | [5 empty] | 1474.25 |  |  | 442.28 |  | 8524.04
|  | ФОТ | [8 empty] | 180.39 |  | 6274.61
| Пр/812-040.1-1 | НР (040.1 Работы по реконструкции зданий и сооружений: усиление и замена существующих конструкций, возведение отдельных конс) | % | 103 | 1 |  | 103 |  |  |  | 185.8 |  | 6462.85
| Пр/774-040.1 | СП (040.1 Работы по реконструкции зданий и сооружений: усиление и замена существующих конструкций, возведение отдельных конс) | % | 59 | 1 |  | 59 |  |  |  | 106.43 |  | 3702.02
|  | Всего по позиции | [8 empty] | 734.51 |  | 18688.91
| ТЕР-34-02-001-03 | Устройство трубопроводов из хризотилцементных труб с соединением полиэтиленовыми муфтами до 2 отверстий | канало/километр трубопро | 0.1084 | 1 |  | 0.1084
| Инд_ЦМЭЦ_01_2023 | Козп=34,783 Кмат=8,556
| 1 | ОТ | [5 empty] | 1488.96 |  | 1 | 161.4 | 34.783 | 5614.09
| 2 | ЭМ | [7 empty] | 1
| 3 | в т.ч. ОТм | [7 empty] | 1
| 4 | М | [5 empty] | 16018.46 |  | 1 | 1736.4 | 8.556 | 14856.65
|  | ЗТ | чел.-ч | 144 | 1 |  | 15.6096
|  | ЗТм | чел.-ч |  | 1
|  | Итого по расценке | [5 empty] | 17507.42 |  |  | 1897.8 |  | 20470.74
|  | ФОТ | [8 empty] | 161.4 |  | 5614.09
| Пр/812-028-1 | НР (028 Сооружения связи, радиовещания и телевидения) | % | 98 | 1 |  | 98 |  |  |  | 158.17 |  | 5501.81
| Пр/774-028 | СП (028 Сооружения связи, радиовещания и телевидения) | % | 58 | 1 |  | 58 |  |  |  | 93.61 |  | 3256.17
|  | Всего по позиции | [8 empty] | 2149.58 |  | 29228.72
| ТЕРм-08-02-155-01 | Герметизация проходов при вводе кабелей во взрывоопасные помещения уплотнительной массой | проход кабеля | 124 | 1 |  | 124
| Инд_ЦМЭЦ_01_2023 | Козп=34,783 Кмат=24,653
| 1 | ОТ | [5 empty] | 4.47 |  | 1 | 554.28 | 34.783 | 19279.52
| 2 | ЭМ | [7 empty] | 1
| 3 | в т.ч. ОТм | [7 empty] | 1
| 4 | М | [5 empty] | 16.2 |  | 1 | 2008.8 | 24.653 | 49523.12
| ССЦ01-999-9950 | Вспомогательные ненормируемые материалы | руб | 0.09 | 1 |  | 11.16
|  | ЗТ | чел.-ч | 0.38 | 1 |  | 47.12
|  | ЗТм | чел.-ч |  | 1
|  | Итого по расценке | [5 empty] | 20.67 |  |  | 2563.08 |  | 68802.64
|  | ФОТ | [8 empty] | 554.28 |  | 19279.52
| Пр/812-049.3-1 | НР (049.3 Электротехнические установки на других объектах) | % | 97 | 1 |  | 97 |  |  |  | 537.65 |  | 18701.13
| Пр/774-049.3 | СП (049.3 Электротехнические установки на других объектах) | % | 51 | 1 |  | 51 |  |  |  | 282.68 |  | 9832.56
|  | Всего по позиции | [8 empty] | 3383.41 |  | 97336.33
|  | Прямые затраты | [8 empty] | 5377,01 |  | 108568,20
|  | Материальные затраты | [8 empty] | 3996 |  | 66425
|  | Зарплата рабочих | [8 empty] | 1073 |  | 37329
|  | Эксплуатация машин | [8 empty] | 308 |  | 4815
|  | в т.ч. зарплата машинистов | [8 empty] | 48 |  | 1662
|  | Накладные расходы | [10 empty] | 38723
|  | Сметная прибыль | [10 empty] | 21406
|  | Итого в текущих ценах | [10 empty] | 168697
Электромонтажные работы
| ТЕРм-08-01-062-03 | Трансформатор силовой, автотрансформатор или масляный реактор, масса до 7 т | шт | 2 | 1 |  | 2
| Инд_ЦМЭЦ_01_2023 | Козп=34,783 Кэм=14,42 Кзпм=34,783 Кмат=11,09
| 1 | ОТ | [5 empty] | 523.32 |  | 1 | 1046.64 | 34.783 | 36405.28
| 2 | ЭМ | [5 empty] | 1094.47 |  | 1 | 2188.94 | 14.42 | 31564.52
| 3 | в т.ч. ОТм | [5 empty] | 91.64 |  | 1 | 183.28 | 34.783 | 6375.02
| 4 | М | [5 empty] | 1244.98 |  | 1 | 2489.96 | 11.09 | 27613.66
| ССЦ01-999-9950 | Вспомогательные ненормируемые материалы | руб | 10.47 | 1 |  | 20.94
|  | ЗТ | чел.-ч | 44.5 | 1 |  | 89
|  | ЗТм | чел.-ч | 5.8 | 1 |  | 11.6
|  | Итого по расценке | [5 empty] | 2862.77 |  |  | 5725.54 |  | 95583.46
|  | ФОТ | [8 empty] | 1229.92 |  | 42780.3
| Пр/812-049.3-1 | НР (049.3 Электротехнические установки на других объектах) | % | 97 | 1 |  | 97 |  |  |  | 1193.02 |  | 41496.89
| Пр/774-049.3 | СП (049.3 Электротехнические установки на других объектах) | % | 51 | 1 |  | 51 |  |  |  | 627.26 |  | 21817.95
|  | Всего по позиции | [8 empty] | 7545.82 |  | 158898.3
| ТЕРм-08-02-147-03 | Кабель до 35 кВ по установленным конструкциям и лоткам с креплением на поворотах и в конце трассы, масса 1 м кабеля до 3 кг | 100м кабеля | 0.06 | 1 |  | 0.06
| Инд_ЦМЭЦ_01_2023 | Козп=34,783 Кэм=13,816 Кзпм=34,783 Кмат=9,774
| 1 | ОТ | [5 empty] | 175.93 |  | 1 | 10.57 | 34.783 | 367.16
| 2 | ЭМ | [5 empty] | 56.58 |  | 1 | 3.39 | 13.816 | 46.9
| 3 | в т.ч. ОТм | [5 empty] | 3.16 |  | 1 | 0.19 | 34.783 | 6.59
| 4 | М | [5 empty] | 56.08 |  | 1 | 3.36 | 9.774 | 32.89
| ССЦ01-999-9950 | Вспомогательные ненормируемые материалы | руб | 3.52 | 1 |  | 0.2112
|  | ЗТ | чел.-ч | 14.96 | 1 |  | 0.8976
|  | ЗТм | чел.-ч | 0.2 | 1 |  | 0.012
|  | Итого по расценке | [5 empty] | 288.59 |  |  | 17.32 |  | 446.95
|  | ФОТ | [8 empty] | 10.76 |  | 373.75
| Пр/812-049.3-1 | НР (049.3 Электротехнические установки на других объектах) | % | 97 | 1 |  | 97 |  |  |  | 10.44 |  | 362.54
| Пр/774-049.3 | СП (049.3 Электротехнические установки на других объектах) | % | 51 | 1 |  | 51 |  |  |  | 5.49 |  | 190.61
|  | Всего по позиции | [8 empty] | 33.25 |  | 1000.1
| ТЕРм-08-02-147-01 | Кабель до 35 кВ по установленным конструкциям и лоткам с креплением на поворотах и в конце трассы, масса 1 м кабеля до 1 кг Объем: 7 + 7 | 100м кабеля | 0.14 | 1 |  | 0.14
| Инд_ЦМЭЦ_01_2023 | Козп=34,783 Кэм=14,218 Кзпм=34,783 Кмат=9,253
| 1 | ОТ | [5 empty] | 109.13 |  | 1 | 15.28 | 34.783 | 531.42
| 2 | ЭМ | [5 empty] | 52.07 |  | 1 | 7.29 | 14.218 | 103.65
| 3 | в т.ч. ОТм | [5 empty] | 3.16 |  | 1 | 0.44 | 34.783 | 15.39
| 4 | М | [5 empty] | 55.64 |  | 1 | 7.79 | 9.253 | 72.08
| ССЦ01-999-9950 | Вспомогательные ненормируемые материалы | руб | 2.18 | 1 |  | 0.3052
|  | ЗТ | чел.-ч | 9.28 | 1 |  | 1.2992
|  | ЗТм | чел.-ч | 0.2 | 1 |  | 0.028
|  | Итого по расценке | [5 empty] | 216.84 |  |  | 30.36 |  | 707.15
|  | ФОТ | [8 empty] | 15.72 |  | 546.81
| Пр/812-049.3-1 | НР (049.3 Электротехнические установки на других объектах) | % | 97 | 1 |  | 97 |  |  |  | 15.25 |  | 530.41
| Пр/774-049.3 | СП (049.3 Электротехнические установки на других объектах) | % | 51 | 1 |  | 51 |  |  |  | 8.02 |  | 278.87
|  | Всего по позиции | [8 empty] | 53.63 |  | 1516.43
| ТЕР-26-02-022-01 | Огнезащитное покрытие кабелей составом «КЛ-1» | 100м2 | 0.035 | 1 |  | 0.035
| Инд_ЦМЭЦ_01_2023 | Козп=34,783 Кэм=11,451 Кзпм=34,783 Кмат=5,157
| 1 | ОТ | [5 empty] | 692.13 |  | 1 | 24.22 | 34.783 | 842.6
| 2 | ЭМ | [5 empty] | 122.39 |  | 1 | 4.28 | 11.451 | 49.05
| 3 | в т.ч. ОТм | [7 empty] | 1 |  | 34.783
| 4 | М | [5 empty] | 11733.25 |  | 1 | 410.67 | 5.157 | 2117.8
|  | ЗТ | чел.-ч | 62.41 | 1 |  | 2.1843
|  | ЗТм | чел.-ч |  | 1
|  | Итого по расценке | [5 empty] | 12547.77 |  |  | 439.17 |  | 3009.45
|  | ФОТ | [8 empty] | 24.22 |  | 842.6
| Пр/812-020-1 | НР (020 Теплоизоляционные работы) | % | 97 | 1 |  | 97 |  |  |  | 23.49 |  | 817.32
| Пр/774-020 | СП (020 Теплоизоляционные работы) | % | 55 | 1 |  | 55 |  |  |  | 13.32 |  | 463.43
|  | Всего по позиции | [8 empty] | 475.98 |  | 4290.2
| ТЕР-13-03-001-19 | Огрунтовка бетонных и оштукатуренных поверхностей органосиликатной композицией ОС-51-03, первый слой | 100м2 окрашиваемой повер | 0.05 | 1 |  | 0.05
| Инд_ЦМЭЦ_01_2023 | Козп=34,783 Кэм=13,158 Кзпм=34,783 Кмат=3,974
| 1 | ОТ | [5 empty] | 36.39 |  | 1 | 1.82 | 34.783 | 63.29
| 2 | ЭМ | [5 empty] | 8.49 |  | 1 | 0.42 | 13.158 | 5.59
| 3 | в т.ч. ОТм | [5 empty] | 0.12 |  | 1 | 0.01 | 34.783 | 0.21
| 4 | М | [5 empty] | 1772.98 |  | 1 | 88.65 | 3.974 | 352.28
|  | ЗТ | чел.-ч | 2.72 | 1 |  | 0.136
|  | ЗТм | чел.-ч | 0.01 | 1 |  | 0.0005
|  | Итого по расценке | [5 empty] | 1817.86 |  |  | 90.89 |  | 421.16
|  | ФОТ | [8 empty] | 1.83 |  | 63.5
| Пр/812-013-1 | НР (013 Защита строительных конструкций и оборудования от коррозии) | % | 94 | 1 |  | 94 |  |  |  | 1.72 |  | 59.69
| Пр/774-013 | СП (013 Защита строительных конструкций и оборудования от коррозии) | % | 51 | 1 |  | 51 |  |  |  | 0.93 |  | 32.39
|  | Всего по позиции | [8 empty] | 93.54 |  | 513.24
| ТЕРм-08-02-159-08 | Заделка концевая в резиновой перчатке для 3-4-жильного кабеля напряжением до 10 кВ, сечение одной жилы до 185 мм2 | шт | 8 | 1 |  | 8
| Инд_ЦМЭЦ_01_2023 | Козп=34,783 Кмат=11,465
| 1 | ОТ | [5 empty] | 31.63 |  | 1 | 253.04 | 34.783 | 8801.52
| 2 | ЭМ | [7 empty] | 1
| 3 | в т.ч. ОТм | [7 empty] | 1
| 4 | М | [5 empty] | 5.89 |  | 1 | 47.12 | 11.465 | 540.24
| ССЦ01-999-9950 | Вспомогательные ненормируемые материалы | руб | 0.63 | 1 |  | 5.04
|  | ЗТ | чел.-ч | 2.69 | 1 |  | 21.52
|  | ЗТм | чел.-ч |  | 1
|  | Итого по расценке | [5 empty] | 37.52 |  |  | 300.16 |  | 9341.76
|  | ФОТ | [8 empty] | 253.04 |  | 8801.52
| Пр/812-049.3-1 | НР (049.3 Электротехнические установки на других объектах) | % | 97 | 1 |  | 97 |  |  |  | 245.45 |  | 8537.47
| Пр/774-049.3 | СП (049.3 Электротехнические установки на других объектах) | % | 51 | 1 |  | 51 |  |  |  | 129.05 |  | 4488.78
|  | Всего по позиции | [8 empty] | 674.66 |  | 22368.01
| ТЕРм-08-02-165-02 | Муфта концевая эпоксидная для 3-жильного кабеля напряжением 1 кВ, сечение одной жилы до 70 мм2 | шт | 16 | 1 |  | 16
| Инд_ЦМЭЦ_01_2023 | Козп=34,783 Кэм=14,993 Кзпм=34,783 Кмат=16,237
| 1 | ОТ | [5 empty] | 53.16 |  | 1 | 850.56 | 34.783 | 29584.96
| 2 | ЭМ | [5 empty] | 380.01 |  | 1 | 6080.16 | 14.993 | 91159.84
| 3 | в т.ч. ОТм | [5 empty] | 54.19 |  | 1 | 867.04 | 34.783 | 30158.24
| 4 | М | [5 empty] | 3.42 |  | 1 | 54.72 | 16.237 | 888.48
| ССЦ01-999-9950 | Вспомогательные ненормируемые материалы | руб | 1.06 | 1 |  | 16.96
|  | ЗТ | чел.-ч | 4.52 | 1 |  | 72.32
|  | ЗТм | чел.-ч | 3.43 | 1 |  | 54.88
|  | Итого по расценке | [5 empty] | 436.59 |  |  | 6985.44 |  | 121633.28
|  | ФОТ | [8 empty] | 1717.6 |  | 59743.2
| Пр/812-049.3-1 | НР (049.3 Электротехнические установки на других объектах) | % | 97 | 1 |  | 97 |  |  |  | 1666.07 |  | 57950.9
| Пр/774-049.3 | СП (049.3 Электротехнические установки на других объектах) | % | 51 | 1 |  | 51 |  |  |  | 875.98 |  | 30469.03
|  | Всего по позиции | [8 empty] | 9527.49 |  | 210053.21
|  | Прямые затраты | [8 empty] | 13588,88 |  | 231143,21
|  | Материальные затраты | [8 empty] | 3102 |  | 31617
|  | Зарплата рабочих | [8 empty] | 2202 |  | 76596
|  | Эксплуатация машин | [8 empty] | 8284 |  | 122930
|  | в т.ч. зарплата машинистов | [8 empty] | 1051 |  | 36555
|  | Накладные расходы | [10 empty] | 109755
|  | Сметная прибыль | [10 empty] | 57741
|  | Итого в текущих ценах | [10 empty] | 398639
лестницы
| ТЕР-09-03-029-01 | Монтаж лестниц прямолинейных и криволинейных, пожарных с ограждением Объем: ( 244 + 70 ) : 1000 | т конструкций | 0.314 | 1 |  | 0.314
| Инд_ЦМЭЦ_01_2023 | Козп=34,783 Кэм=15,015 Кзпм=34,783 Кмат=12,525
| 1 | ОТ | [5 empty] | 372.26 |  | 1 | 116.89 | 34.783 | 4065.77
| 2 | ЭМ | [5 empty] | 711.11 |  | 1 | 223.29 | 15.015 | 3352.68
| 3 | в т.ч. ОТм | [5 empty] | 89.28 |  | 1 | 28.03 | 34.783 | 975.11
| 4 | М | [5 empty] | 118.18 |  | 1 | 37.11 | 12.525 | 464.78
| ССЦ01-201-9002 | Конструкции стальные | т | 1 | 1 |  | 0.314
|  | ЗТ | чел.-ч | 32.37 | 1 |  | 10.1642
|  | ЗТм | чел.-ч | 5.64 | 1 |  | 1.771
|  | Итого по расценке | [5 empty] | 1201.55 |  |  | 377.29 |  | 7883.23
|  | ФОТ | [8 empty] | 144.92 |  | 5040.88
| Пр/812-009-1 | НР (009 Строительные металлические конструкции) | % | 93 | 1 |  | 93 |  |  |  | 134.78 |  | 4688.02
| Пр/774-009 | СП (009 Строительные металлические конструкции) | % | 62 | 1 |  | 62 |  |  |  | 89.85 |  | 3125.35
|  | Всего по позиции | [8 empty] | 601.92 |  | 15696.6
|  | Прямые затраты | [8 empty] | 377,29 |  | 7883,23
|  | Материальные затраты | [8 empty] | 37 |  | 465
|  | Зарплата рабочих | [8 empty] | 117 |  | 4066
|  | Эксплуатация машин | [8 empty] | 223 |  | 3353
|  | в т.ч. зарплата машинистов | [8 empty] | 28 |  | 975
|  | Накладные расходы | [10 empty] | 4688
|  | Сметная прибыль | [10 empty] | 3125
|  | Итого в текущих ценах | [10 empty] | 15696
заземление
| ТЕРм-08-02-471-02 | Заземлитель вертикальный из угловой стали размером 63х63х6 мм | 10шт | 1.2 | 1 |  | 1.2
| Инд_ЦМЭЦ_01_2023 | Козп=34,783 Кэм=13,736 Кзпм=34,783 Кмат=4,202
| 1 | ОТ | [5 empty] | 135.7 |  | 1 | 162.83 | 34.783 | 5664.06
| 2 | ЭМ | [5 empty] | 83.38 |  | 1 | 100.06 | 13.736 | 1374.37
| 3 | в т.ч. ОТм | [5 empty] | 4.74 |  | 1 | 5.69 | 34.783 | 197.84
| 4 | М | [5 empty] | 93.74 |  | 1 | 112.49 | 4.202 | 472.68
| ССЦ01-999-9950 | Вспомогательные ненормируемые материалы | руб | 2.71 | 1 |  | 3.252
|  | ЗТ | чел.-ч | 11.8 | 1 |  | 14.16
|  | ЗТм | чел.-ч | 0.3 | 1 |  | 0.36
|  | Итого по расценке | [5 empty] | 312.82 |  |  | 375.38 |  | 7511.11
|  | ФОТ | [8 empty] | 168.52 |  | 5861.9
| Пр/812-049.3-1 | НР (049.3 Электротехнические установки на других объектах) | % | 97 | 1 |  | 97 |  |  |  | 163.46 |  | 5686.04
| Пр/774-049.3 | СП (049.3 Электротехнические установки на других объектах) | % | 51 | 1 |  | 51 |  |  |  | 85.95 |  | 2989.57
|  | Всего по позиции | [8 empty] | 624.79 |  | 16186.72
| ТЕРм-08-02-472-02 | Заземлитель горизонтальный из стали полосовой сечением 160 мм2 | 100м | 0.44 | 1 |  | 0.44
| Инд_ЦМЭЦ_01_2023 | Козп=34,783 Кэм=12,532 Кзпм=34,783 Кмат=3,995
| 1 | ОТ | [5 empty] | 190.9 |  | 1 | 84 | 34.783 | 2921.63
| 2 | ЭМ | [5 empty] | 78.8 |  | 1 | 34.67 | 12.532 | 434.51
| 3 | в т.ч. ОТм | [5 empty] | 3.48 |  | 1 | 1.53 | 34.783 | 53.26
| 4 | М | [5 empty] | 141.35 |  | 1 | 62.19 | 3.995 | 248.46
| ССЦ01-999-9950 | Вспомогательные ненормируемые материалы | руб | 3.82 | 1 |  | 1.6808
|  | ЗТ | чел.-ч | 16.6 | 1 |  | 7.304
|  | ЗТм | чел.-ч | 0.22 | 1 |  | 0.0968
|  | Итого по расценке | [5 empty] | 411.05 |  |  | 180.86 |  | 3604.6
|  | ФОТ | [8 empty] | 85.53 |  | 2974.89
| Пр/812-049.3-1 | НР (049.3 Электротехнические установки на других объектах) | % | 97 | 1 |  | 97 |  |  |  | 82.96 |  | 2885.64
| Пр/774-049.3 | СП (049.3 Электротехнические установки на других объектах) | % | 51 | 1 |  | 51 |  |  |  | 43.62 |  | 1517.19
|  | Всего по позиции | [8 empty] | 307.44 |  | 8007.43
|  | Прямые затраты | [8 empty] | 556,24 |  | 11115,71
|  | Материальные затраты | [8 empty] | 175 |  | 721
|  | Зарплата рабочих | [8 empty] | 247 |  | 8586
|  | Эксплуатация машин | [8 empty] | 135 |  | 1809
|  | в т.ч. зарплата машинистов | [8 empty] | 7 |  | 251
|  | Накладные расходы | [10 empty] | 8572
|  | Сметная прибыль | [10 empty] | 4507
|  | Итого в текущих ценах | [10 empty] | 24195
устройство отмостки
| ТЕР-27-04-001-04 | Устройство подстилающих и выравнивающих слоев оснований из щебня Объем: 39.2 * 0.15 | 100м3 материала основани | 0.0588 | 1 |  | 0.0588
| Инд_ЦМЭЦ_01_2023 | Козп=34,783 Кэм=13,178 Кзпм=34,783 Кмат=18,176
| 1 | ОТ | [5 empty] | 239.24 |  | 1 | 14.07 | 34.783 | 489.3
| 2 | ЭМ | [5 empty] | 3002.64 |  | 1 | 176.55 | 13.178 | 2326.65
| 3 | в т.ч. ОТм | [5 empty] | 326.3 |  | 1 | 19.19 | 34.783 | 667.36
| 4 | М | [5 empty] | 15.12 |  | 1 | 0.89 | 18.176 | 16.16
| ССЦ01-408-9080 | Щебень | м3
|  | ЗТ | чел.-ч | 24.19 | 1 |  | 1.4224
|  | ЗТм | чел.-ч | 20.6 | 1 |  | 1.2113
|  | Итого по расценке | [5 empty] | 3257 |  |  | 191.51 |  | 2832.11
|  | ФОТ | [8 empty] | 33.26 |  | 1156.66
| Пр/812-021-1 | НР (021 Автомобильные дороги) | % | 147 | 1 |  | 147 |  |  |  | 48.89 |  | 1700.29
| Пр/774-021 | СП (021 Автомобильные дороги) | % | 134 | 1 |  | 134 |  |  |  | 44.57 |  | 1549.92
|  | Всего по позиции | [8 empty] | 284.97 |  | 6082.32
| ТЕР-27-04-001-01 | Устройство подстилающих и выравнивающих слоев оснований из песка Объем: 39.2 * 0.1 | 100м3 материала основани | 0.0392 | 1 |  | 0.0392
| Инд_ЦМЭЦ_01_2023 | Козп=34,783 Кэм=13,449 Кзпм=34,783 Кмат=18,176
| 1 | ОТ | [5 empty] | 154.06 |  | 1 | 6.04 | 34.783 | 210.06
| 2 | ЭМ | [5 empty] | 1861.32 |  | 1 | 72.97 | 13.449 | 981.28
| 3 | в т.ч. ОТм | [5 empty] | 207.92 |  | 1 | 8.15 | 34.783 | 283.5
| 4 | М | [5 empty] | 10.8 |  | 1 | 0.42 | 18.176 | 7.7
| ССЦ01-408-9040 | Песок для строительных работ природный | м3
|  | ЗТ | чел.-ч | 15.72 | 1 |  | 0.61622
|  | ЗТм | чел.-ч | 13.88 | 1 |  | 0.5441
|  | Итого по расценке | [5 empty] | 2026.18 |  |  | 79.43 |  | 1199.04
|  | ФОТ | [8 empty] | 14.19 |  | 493.56
| Пр/812-021-1 | НР (021 Автомобильные дороги) | % | 147 | 1 |  | 147 |  |  |  | 20.86 |  | 725.53
| Пр/774-021 | СП (021 Автомобильные дороги) | % | 134 | 1 |  | 134 |  |  |  | 19.01 |  | 661.37
|  | Всего по позиции | [8 empty] | 119.3 |  | 2585.94
| ТЕР-27-07-001-03 | Устройство асфальтобетонных покрытий дорожек и тротуаров двухслойных нижний слой из крупнозернистой асфальтобетонной смеси толщиной 4,5 см | 100м2 покрытия | 0.392 | 1 |  | 0.392
| Инд_ЦМЭЦ_01_2023 | Козп=34,783 Кэм=6,155 Кзпм=34,783 Кмат=26,528
| 1 | ОТ | [5 empty] | 120.07 |  | 1 | 47.07 | 34.783 | 1637.14
| 2 | ЭМ | [5 empty] | 135.96 |  | 1 | 53.29 | 6.155 | 328.04
| 3 | в т.ч. ОТм | [5 empty] | 0.32 |  | 1 | 0.13 | 34.783 | 4.36
| 4 | М | [5 empty] | 80.4 |  | 1 | 31.52 | 26.528 | 836.08
| ССЦ01-410-9010 | Смесь асфальтобетонная | т | 10.7 | 1 |  | 4.1944
|  | ЗТ | чел.-ч | 10.21 | 1 |  | 4.0023
|  | ЗТм | чел.-ч | 0.02 | 1 |  | 0.00784
|  | Итого по расценке | [5 empty] | 336.43 |  |  | 131.88 |  | 2801.26
|  | ФОТ | [8 empty] | 47.2 |  | 1641.5
| Пр/812-021.1-1 | НР (021.1 Автомобильные дороги: устройство покрытий дорожек, тротуаров, мостовых и площадок и прочее) | % | 113 | 1 |  | 113 |  |  |  | 53.34 |  | 1854.9
| Пр/774-021.1 | СП (021.1 Автомобильные дороги: устройство покрытий дорожек, тротуаров, мостовых и площадок и прочее) | % | 77 | 1 |  | 77 |  |  |  | 36.34 |  | 1263.96
|  | Всего по позиции | [8 empty] | 221.56 |  | 5920.12
|  | Прямые затраты | [8 empty] | 402,82 |  | 6832,41
|  | Материальные затраты | [8 empty] | 33 |  | 860
|  | Зарплата рабочих | [8 empty] | 67 |  | 2337
|  | Эксплуатация машин | [8 empty] | 303 |  | 3636
|  | в т.ч. зарплата машинистов | [8 empty] | 27 |  | 955
|  | Накладные расходы | [10 empty] | 4281
|  | Сметная прибыль | [10 empty] | 3475
|  | Итого в текущих ценах | [10 empty] | 14588
оборудование
|  | БКТП 2*1250 Кпз=1/6,84 (Коэффициенты к ПЗ) | ШТ | 1 | 1 |  | 1 | 6500000 |  | 0.1462 |  |  | 6500000
|  | Всего по позиции | [8 empty] | 0 |  | 6500000
|  | Заготовительно-складские расходы | [9 empty] | 1,2 % | 78000
|  | Итого | [10 empty] | 6578000
|  | Итого | [10 empty] | 6578000
ПНР
| ТЕРп-01-02-002-02 | Трансформатор силовой трехфазный масляный двухобмоточный напряжением до 11 кВ, мощностью до 1,6 МВА | шт | 2 | 1 |  | 2
| Инд_ЦМЭЦ_01_2023 | Козп=34,783
| 1 | ОТ | [5 empty] | 171.16 |  | 1 | 342.32 | 34.783 | 11906.92
| 2 | ЭМ | [7 empty] | 1
| 3 | в т.ч. ОТм | [7 empty] | 1
| 4 | М | [7 empty] | 1
|  | ЗТ | чел.-ч | 10.8 | 1 |  | 21.6
|  | ЗТм | чел.-ч |  | 1
|  | Итого по расценке | [5 empty] | 171.16 |  |  | 342.32 |  | 11906.92
|  | ФОТ | [8 empty] | 342.32 |  | 11906.92
| Пр/812-083-1 | НР (083 Пусконаладочные работы (за исключением технологического оборудования АЭС)) | % | 74 | 1 |  | 74 |  |  |  | 253.32 |  | 8811.12
| Пр/774-083 | СП (083 Пусконаладочные работы (за исключением технологического оборудования АЭС)) | % | 36 | 1 |  | 36 |  |  |  | 123.24 |  | 4286.49
|  | Всего по позиции | [8 empty] | 718.88 |  | 25004.53
| ТЕРп-01-12-010-01 | Испытание обмотки трансформатора силового | испытание | 4 | 1 |  | 4
| Инд_ЦМЭЦ_01_2023 | Козп=34,783
| 1 | ОТ | [5 empty] | 38.3 |  | 1 | 153.2 | 34.783 | 5328.76
| 2 | ЭМ | [7 empty] | 1
| 3 | в т.ч. ОТм | [7 empty] | 1
| 4 | М | [7 empty] | 1
|  | ЗТ | чел.-ч | 2.43 | 1 |  | 9.72
|  | ЗТм | чел.-ч |  | 1
|  | Итого по расценке | [5 empty] | 38.3 |  |  | 153.2 |  | 5328.76
|  | ФОТ | [8 empty] | 153.2 |  | 5328.76
| Пр/812-083-1 | НР (083 Пусконаладочные работы (за исключением технологического оборудования АЭС)) | % | 74 | 1 |  | 74 |  |  |  | 113.37 |  | 3943.28
| Пр/774-083 | СП (083 Пусконаладочные работы (за исключением технологического оборудования АЭС)) | % | 36 | 1 |  | 36 |  |  |  | 55.15 |  | 1918.35
|  | Всего по позиции | [8 empty] | 321.72 |  | 11190.39
| ТЕРп-01-12-010-02 | Испытание первичной обмотки трансформатора измерительного | испытание | 6 | 1 |  | 6
| Инд_ЦМЭЦ_01_2023 | Козп=34,783
| 1 | ОТ | [5 empty] | 38.3 |  | 1 | 229.8 | 34.783 | 7993.14
| 2 | ЭМ | [7 empty] | 1
| 3 | в т.ч. ОТм | [7 empty] | 1
| 4 | М | [7 empty] | 1
|  | ЗТ | чел.-ч | 2.43 | 1 |  | 14.58
|  | ЗТм | чел.-ч |  | 1
|  | Итого по расценке | [5 empty] | 38.3 |  |  | 229.8 |  | 7993.14
|  | ФОТ | [8 empty] | 229.8 |  | 7993.14
| Пр/812-083-1 | НР (083 Пусконаладочные работы (за исключением технологического оборудования АЭС)) | % | 74 | 1 |  | 74 |  |  |  | 170.05 |  | 5914.92
| Пр/774-083 | СП (083 Пусконаладочные работы (за исключением технологического оборудования АЭС)) | % | 36 | 1 |  | 36 |  |  |  | 82.73 |  | 2877.53
|  | Всего по позиции | [8 empty] | 482.58 |  | 16785.59
| ТЕРп-01-12-010-03 | Испытание вторичной обмотки трансформатора измерительного | испытание | 6 | 1 |  | 6
| Инд_ЦМЭЦ_01_2023 | Козп=34,783
| 1 | ОТ | [5 empty] | 25.52 |  | 1 | 153.12 | 34.783 | 5325.96
| 2 | ЭМ | [7 empty] | 1
| 3 | в т.ч. ОТм | [7 empty] | 1
| 4 | М | [7 empty] | 1
|  | ЗТ | чел.-ч | 1.62 | 1 |  | 9.72
|  | ЗТм | чел.-ч |  | 1
|  | Итого по расценке | [5 empty] | 25.52 |  |  | 153.12 |  | 5325.96
|  | ФОТ | [8 empty] | 153.12 |  | 5325.96
| Пр/812-083-1 | НР (083 Пусконаладочные работы (за исключением технологического оборудования АЭС)) | % | 74 | 1 |  | 74 |  |  |  | 113.31 |  | 3941.21
| Пр/774-083 | СП (083 Пусконаладочные работы (за исключением технологического оборудования АЭС)) | % | 36 | 1 |  | 36 |  |  |  | 55.12 |  | 1917.35
|  | Всего по позиции | [8 empty] | 321.55 |  | 11184.52
| ТЕРп-01-02-018-02 | Трансформатор тока измерительный нулевой последовательности с подмагничиванием | шт | 6 | 1 |  | 6
| Инд_ЦМЭЦ_01_2023 | Козп=34,783
| 1 | ОТ | [5 empty] | 93.38 |  | 1 | 560.28 | 34.783 | 19488.24
| 2 | ЭМ | [7 empty] | 1
| 3 | в т.ч. ОТм | [7 empty] | 1
| 4 | М | [7 empty] | 1
|  | ЗТ | чел.-ч | 6.3 | 1 |  | 37.8
|  | ЗТм | чел.-ч |  | 1
|  | Итого по расценке | [5 empty] | 93.38 |  |  | 560.28 |  | 19488.24
|  | ФОТ | [8 empty] | 560.28 |  | 19488.24
| Пр/812-083-1 | НР (083 Пусконаладочные работы (за исключением технологического оборудования АЭС)) | % | 74 | 1 |  | 74 |  |  |  | 414.61 |  | 14421.3
| Пр/774-083 | СП (083 Пусконаладочные работы (за исключением технологического оборудования АЭС)) | % | 36 | 1 |  | 36 |  |  |  | 201.7 |  | 7015.77
|  | Всего по позиции | [8 empty] | 1176.59 |  | 40925.31
| ТЕРп-01-12-020-01 | Испытание сборных и соединительных шин напряжением до 11 кВ Объем: ( 3 + 4 ) * 2 | испытание | 14 | 1 |  | 14
| Инд_ЦМЭЦ_01_2023 | Козп=34,783
| 1 | ОТ | [5 empty] | 102.12 |  | 1 | 1429.68 | 34.783 | 49728.56
| 2 | ЭМ | [7 empty] | 1
| 3 | в т.ч. ОТм | [7 empty] | 1
| 4 | М | [7 empty] | 1
|  | ЗТ | чел.-ч | 7.29 | 1 |  | 102.06
|  | ЗТм | чел.-ч |  | 1
|  | Итого по расценке | [5 empty] | 102.12 |  |  | 1429.68 |  | 49728.56
|  | ФОТ | [8 empty] | 1429.68 |  | 49728.56
| Пр/812-083-1 | НР (083 Пусконаладочные работы (за исключением технологического оборудования АЭС)) | % | 74 | 1 |  | 74 |  |  |  | 1057.96 |  | 36799.13
| Пр/774-083 | СП (083 Пусконаладочные работы (за исключением технологического оборудования АЭС)) | % | 36 | 1 |  | 36 |  |  |  | 514.68 |  | 17902.28
|  | Всего по позиции | [8 empty] | 3002.32 |  | 104429.97
| ТЕРп-01-12-027-01 | Испытание кабеля силового длиной до 500 м напряжением до 10 кВ | испытание | 1 | 1 |  | 1
| Инд_ЦМЭЦ_01_2023 | Козп=34,783
| 1 | ОТ | [5 empty] | 68.1 |  | 1 | 68.1 | 34.783 | 2368.72
| 2 | ЭМ | [7 empty] | 1
| 3 | в т.ч. ОТм | [7 empty] | 1
| 4 | М | [7 empty] | 1
|  | ЗТ | чел.-ч | 4.86 | 1 |  | 4.86
|  | ЗТм | чел.-ч |  | 1
|  | Итого по расценке | [5 empty] | 68.1 |  |  | 68.1 |  | 2368.72
|  | ФОТ | [8 empty] | 68.1 |  | 2368.72
| Пр/812-083-1 | НР (083 Пусконаладочные работы (за исключением технологического оборудования АЭС)) | % | 74 | 1 |  | 74 |  |  |  | 50.39 |  | 1752.85
| Пр/774-083 | СП (083 Пусконаладочные работы (за исключением технологического оборудования АЭС)) | % | 36 | 1 |  | 36 |  |  |  | 24.52 |  | 852.74
|  | Всего по позиции | [8 empty] | 143.01 |  | 4974.31
| ТЕРп-01-11-024-01 | Фазировка электрической линии или трансформатора с сетью напряжением до 1 кВ | фазировка | 2 | 1 |  | 2
| Инд_ЦМЭЦ_01_2023 | Козп=34,783
| 1 | ОТ | [5 empty] | 12.84 |  | 1 | 25.68 | 34.783 | 893.22
| 2 | ЭМ | [7 empty] | 1
| 3 | в т.ч. ОТм | [7 empty] | 1
| 4 | М | [7 empty] | 1
|  | ЗТ | чел.-ч | 0.82 | 1 |  | 1.64
|  | ЗТм | чел.-ч |  | 1
|  | Итого по расценке | [5 empty] | 12.84 |  |  | 25.68 |  | 893.22
|  | ФОТ | [8 empty] | 25.68 |  | 893.22
| Пр/812-083-1 | НР (083 Пусконаладочные работы (за исключением технологического оборудования АЭС)) | % | 74 | 1 |  | 74 |  |  |  | 19 |  | 660.98
| Пр/774-083 | СП (083 Пусконаладочные работы (за исключением технологического оборудования АЭС)) | % | 36 | 1 |  | 36 |  |  |  | 9.24 |  | 321.56
|  | Всего по позиции | [8 empty] | 53.92 |  | 1875.76
| ТЕРп-01-11-024-02 | Фазировка электрической линии или трансформатора с сетью напряжением свыше 1 кВ | фазировка | 2 | 1 |  | 2
| Инд_ЦМЭЦ_01_2023 | Козп=34,783
| 1 | ОТ | [5 empty] | 25.36 |  | 1 | 50.72 | 34.783 | 1764.2
| 2 | ЭМ | [7 empty] | 1
| 3 | в т.ч. ОТм | [7 empty] | 1
| 4 | М | [7 empty] | 1
|  | ЗТ | чел.-ч | 1.62 | 1 |  | 3.24
|  | ЗТм | чел.-ч |  | 1
|  | Итого по расценке | [5 empty] | 25.36 |  |  | 50.72 |  | 1764.2
|  | ФОТ | [8 empty] | 50.72 |  | 1764.2
| Пр/812-083-1 | НР (083 Пусконаладочные работы (за исключением технологического оборудования АЭС)) | % | 74 | 1 |  | 74 |  |  |  | 37.53 |  | 1305.51
| Пр/774-083 | СП (083 Пусконаладочные работы (за исключением технологического оборудования АЭС)) | % | 36 | 1 |  | 36 |  |  |  | 18.26 |  | 635.11
|  | Всего по позиции | [8 empty] | 106.51 |  | 3704.82
| ТЕРп-01-11-013-01 | Замер полного сопротивления цепи «фаза-нуль» | токоприемник | 2 | 1 |  | 2
| Инд_ЦМЭЦ_01_2023 | Козп=34,783
| 1 | ОТ | [5 empty] | 19.1 |  | 1 | 38.2 | 34.783 | 1328.72
| 2 | ЭМ | [7 empty] | 1
| 3 | в т.ч. ОТм | [7 empty] | 1
| 4 | М | [7 empty] | 1
|  | ЗТ | чел.-ч | 1.22 | 1 |  | 2.44
|  | ЗТм | чел.-ч |  | 1
|  | Итого по расценке | [5 empty] | 19.1 |  |  | 38.2 |  | 1328.72
|  | ФОТ | [8 empty] | 38.2 |  | 1328.72
| Пр/812-083-1 | НР (083 Пусконаладочные работы (за исключением технологического оборудования АЭС)) | % | 74 | 1 |  | 74 |  |  |  | 28.27 |  | 983.25
| Пр/774-083 | СП (083 Пусконаладочные работы (за исключением технологического оборудования АЭС)) | % | 36 | 1 |  | 36 |  |  |  | 13.75 |  | 478.34
|  | Всего по позиции | [8 empty] | 80.22 |  | 2790.31
| ТЕРп-01-11-028-01 | Измерение сопротивления изоляции мегаомметром кабельных и других линий напряжением до 1 кВ, предназначенных для передачи электроэнергии к распределительным устройствам, щитам, шкафам, коммутационным аппаратам и электропотребителям | линия | 12 | 1 |  | 12
| Инд_ЦМЭЦ_01_2023 | Козп=34,783
| 1 | ОТ | [5 empty] | 5.01 |  | 1 | 60.12 | 34.783 | 2091.12
| 2 | ЭМ | [7 empty] | 1
| 3 | в т.ч. ОТм | [7 empty] | 1
| 4 | М | [7 empty] | 1
|  | ЗТ | чел.-ч | 0.32 | 1 |  | 3.84
|  | ЗТм | чел.-ч |  | 1
|  | Итого по расценке | [5 empty] | 5.01 |  |  | 60.12 |  | 2091.12
|  | ФОТ | [8 empty] | 60.12 |  | 2091.12
| Пр/812-083-1 | НР (083 Пусконаладочные работы (за исключением технологического оборудования АЭС)) | % | 74 | 1 |  | 74 |  |  |  | 44.49 |  | 1547.43
| Пр/774-083 | СП (083 Пусконаладочные работы (за исключением технологического оборудования АЭС)) | % | 36 | 1 |  | 36 |  |  |  | 21.64 |  | 752.8
|  | Всего по позиции | [8 empty] | 126.25 |  | 4391.35
| ТЕРп-01-11-010-02 | Измерение сопротивления растеканию тока контура с диагональю до 20 м | измерение | 1 | 1 |  | 1
| Инд_ЦМЭЦ_01_2023 | Козп=34,783
| 1 | ОТ | [5 empty] | 25.36 |  | 1 | 25.36 | 34.783 | 882.1
| 2 | ЭМ | [7 empty] | 1
| 3 | в т.ч. ОТм | [7 empty] | 1
| 4 | М | [7 empty] | 1
|  | ЗТ | чел.-ч | 1.62 | 1 |  | 1.62
|  | ЗТм | чел.-ч |  | 1
|  | Итого по расценке | [5 empty] | 25.36 |  |  | 25.36 |  | 882.1
|  | ФОТ | [8 empty] | 25.36 |  | 882.1
| Пр/812-083-1 | НР (083 Пусконаладочные работы (за исключением технологического оборудования АЭС)) | % | 74 | 1 |  | 74 |  |  |  | 18.77 |  | 652.75
| Пр/774-083 | СП (083 Пусконаладочные работы (за исключением технологического оборудования АЭС)) | % | 36 | 1 |  | 36 |  |  |  | 9.13 |  | 317.56
|  | Всего по позиции | [8 empty] | 53.26 |  | 1852.41
| ТЕРп-01-11-010-01 | Измерение сопротивления растеканию тока заземлителя | измерение | 1 | 1 |  | 1
| Инд_ЦМЭЦ_01_2023 | Козп=34,783
| 1 | ОТ | [5 empty] | 19.1 |  | 1 | 19.1 | 34.783 | 664.36
| 2 | ЭМ | [7 empty] | 1
| 3 | в т.ч. ОТм | [7 empty] | 1
| 4 | М | [7 empty] | 1
|  | ЗТ | чел.-ч | 1.22 | 1 |  | 1.22
|  | ЗТм | чел.-ч |  | 1
|  | Итого по расценке | [5 empty] | 19.1 |  |  | 19.1 |  | 664.36
|  | ФОТ | [8 empty] | 19.1 |  | 664.36
| Пр/812-083-1 | НР (083 Пусконаладочные работы (за исключением технологического оборудования АЭС)) | % | 74 | 1 |  | 74 |  |  |  | 14.13 |  | 491.63
| Пр/774-083 | СП (083 Пусконаладочные работы (за исключением технологического оборудования АЭС)) | % | 36 | 1 |  | 36 |  |  |  | 6.88 |  | 239.17
|  | Всего по позиции | [8 empty] | 40.11 |  | 1395.16
| ТЕРп-01-11-011-01 | Проверка наличия цепи между заземлителями и заземленными элементами | 100точек | 0.4 | 1 |  | 0.4
| Инд_ЦМЭЦ_01_2023 | Козп=34,783
| 1 | ОТ | [5 empty] | 202.89 |  | 1 | 81.16 | 34.783 | 2822.85
| 2 | ЭМ | [7 empty] | 1
| 3 | в т.ч. ОТм | [7 empty] | 1
| 4 | М | [7 empty] | 1
|  | ЗТ | чел.-ч | 12.96 | 1 |  | 5.184
|  | ЗТм | чел.-ч |  | 1
|  | Итого по расценке | [5 empty] | 202.89 |  |  | 81.16 |  | 2822.85
|  | ФОТ | [8 empty] | 81.16 |  | 2822.85
| Пр/812-083-1 | НР (083 Пусконаладочные работы (за исключением технологического оборудования АЭС)) | % | 74 | 1 |  | 74 |  |  |  | 60.06 |  | 2088.91
| Пр/774-083 | СП (083 Пусконаладочные работы (за исключением технологического оборудования АЭС)) | % | 36 | 1 |  | 36 |  |  |  | 29.22 |  | 1016.23
|  | Всего по позиции | [8 empty] | 170.44 |  | 5927.99
| ТЕРп-01-03-008-01 | Выключатель нагрузки напряжением до 11 кВ | шт | 4 | 1 |  | 4
| Инд_ЦМЭЦ_01_2023 | Козп=34,783
| 1 | ОТ | [5 empty] | 120.95 |  | 1 | 483.8 | 34.783 | 16828
| 2 | ЭМ | [7 empty] | 1
| 3 | в т.ч. ОТм | [7 empty] | 1
| 4 | М | [7 empty] | 1
|  | ЗТ | чел.-ч | 8.1 | 1 |  | 32.4
|  | ЗТм | чел.-ч |  | 1
|  | Итого по расценке | [5 empty] | 120.95 |  |  | 483.8 |  | 16828
|  | ФОТ | [8 empty] | 483.8 |  | 16828
| Пр/812-083-1 | НР (083 Пусконаладочные работы (за исключением технологического оборудования АЭС)) | % | 74 | 1 |  | 74 |  |  |  | 358.01 |  | 12452.72
| Пр/774-083 | СП (083 Пусконаладочные работы (за исключением технологического оборудования АЭС)) | % | 36 | 1 |  | 36 |  |  |  | 174.17 |  | 6058.08
|  | Всего по позиции | [8 empty] | 1015.98 |  | 35338.8
| ТЕРп-01-03-008-05 | Выключатель автоматический с электромагнитным дутьем или вакуумный и элегазовый напряжением до 11 кВ | шт | 2 | 1 |  | 2
| Инд_ЦМЭЦ_01_2023 | Козп=34,783
| 1 | ОТ | [5 empty] | 322.53 |  | 1 | 645.06 | 34.783 | 22437.12
| 2 | ЭМ | [7 empty] | 1
| 3 | в т.ч. ОТм | [7 empty] | 1
| 4 | М | [7 empty] | 1
|  | ЗТ | чел.-ч | 21.6 | 1 |  | 43.2
|  | ЗТм | чел.-ч |  | 1
|  | Итого по расценке | [5 empty] | 322.53 |  |  | 645.06 |  | 22437.12
|  | ФОТ | [8 empty] | 645.06 |  | 22437.12
| Пр/812-083-1 | НР (083 Пусконаладочные работы (за исключением технологического оборудования АЭС)) | % | 74 | 1 |  | 74 |  |  |  | 477.34 |  | 16603.47
| Пр/774-083 | СП (083 Пусконаладочные работы (за исключением технологического оборудования АЭС)) | % | 36 | 1 |  | 36 |  |  |  | 232.22 |  | 8077.36
|  | Всего по позиции | [8 empty] | 1354.62 |  | 47117.95
| ТЕРп-01-03-002-01 | Выключатель трехполюсный напряжением до 1 кВ с максимальной токовой защитой прямого действия, номинальный ток до 1000 А | шт | 2 | 1 |  | 2
| Инд_ЦМЭЦ_01_2023 | Козп=34,783
| 1 | ОТ | [5 empty] | 113.7 |  | 1 | 227.4 | 34.783 | 7909.66
| 2 | ЭМ | [7 empty] | 1
| 3 | в т.ч. ОТм | [7 empty] | 1
| 4 | М | [7 empty] | 1
|  | ЗТ | чел.-ч | 9.9 | 1 |  | 19.8
|  | ЗТм | чел.-ч |  | 1
|  | Итого по расценке | [5 empty] | 113.7 |  |  | 227.4 |  | 7909.66
|  | ФОТ | [8 empty] | 227.4 |  | 7909.66
| Пр/812-083-1 | НР (083 Пусконаладочные работы (за исключением технологического оборудования АЭС)) | % | 74 | 1 |  | 74 |  |  |  | 168.28 |  | 5853.15
| Пр/774-083 | СП (083 Пусконаладочные работы (за исключением технологического оборудования АЭС)) | % | 36 | 1 |  | 36 |  |  |  | 81.86 |  | 2847.48
|  | Всего по позиции | [8 empty] | 477.54 |  | 16610.29
| ТЕРп-01-03-002-02 | Выключатель трехполюсный напряжением до 1 кВ с максимальной токовой защитой прямого действия, номинальный ток до 2000 А | шт | 2 | 1 |  | 2
| Инд_ЦМЭЦ_01_2023 | Козп=34,783
| 1 | ОТ | [5 empty] | 134.37 |  | 1 | 268.74 | 34.783 | 9347.58
| 2 | ЭМ | [7 empty] | 1
| 3 | в т.ч. ОТм | [7 empty] | 1
| 4 | М | [7 empty] | 1
|  | ЗТ | чел.-ч | 11.7 | 1 |  | 23.4
|  | ЗТм | чел.-ч |  | 1
|  | Итого по расценке | [5 empty] | 134.37 |  |  | 268.74 |  | 9347.58
|  | ФОТ | [8 empty] | 268.74 |  | 9347.58
| Пр/812-083-1 | НР (083 Пусконаладочные работы (за исключением технологического оборудования АЭС)) | % | 74 | 1 |  | 74 |  |  |  | 198.87 |  | 6917.21
| Пр/774-083 | СП (083 Пусконаладочные работы (за исключением технологического оборудования АЭС)) | % | 36 | 1 |  | 36 |  |  |  | 96.75 |  | 3365.13
|  | Всего по позиции | [8 empty] | 564.36 |  | 19629.92
| ТЕРп-01-03-005-01 | Разъединитель трехполюсный напряжением до 20 кВ | шт | 2 | 1 |  | 2
| Инд_ЦМЭЦ_01_2023 | Козп=34,783
| 1 | ОТ | [5 empty] | 80.63 |  | 1 | 161.26 | 34.783 | 5609.1
| 2 | ЭМ | [7 empty] | 1
| 3 | в т.ч. ОТм | [7 empty] | 1
| 4 | М | [7 empty] | 1
|  | ЗТ | чел.-ч | 5.4 | 1 |  | 10.8
|  | ЗТм | чел.-ч |  | 1
|  | Итого по расценке | [5 empty] | 80.63 |  |  | 161.26 |  | 5609.1
|  | ФОТ | [8 empty] | 161.26 |  | 5609.1
| Пр/812-083-1 | НР (083 Пусконаладочные работы (за исключением технологического оборудования АЭС)) | % | 74 | 1 |  | 74 |  |  |  | 119.33 |  | 4150.73
| Пр/774-083 | СП (083 Пусконаладочные работы (за исключением технологического оборудования АЭС)) | % | 36 | 1 |  | 36 |  |  |  | 58.05 |  | 2019.28
|  | Всего по позиции | [8 empty] | 338.64 |  | 11779.11
| ТЕРп-01-04-034-02 | Дистанционная защита распределительных сетей 6-20 кВ терминал SPAC - 800 | компл | 2 | 1 |  | 2
| Инд_ЦМЭЦ_01_2023 | Козп=34,783
| 1 | ОТ | [5 empty] | 977.46 |  | 1 | 1954.92 | 34.783 | 67997.98
| 2 | ЭМ | [7 empty] | 1
| 3 | в т.ч. ОТм | [7 empty] | 1
| 4 | М | [7 empty] | 1
|  | ЗТ | чел.-ч | 59.76 | 1 |  | 119.52
|  | ЗТм | чел.-ч |  | 1
|  | Итого по расценке | [5 empty] | 977.46 |  |  | 1954.92 |  | 67997.98
|  | ФОТ | [8 empty] | 1954.92 |  | 67997.98
| Пр/812-083-1 | НР (083 Пусконаладочные работы (за исключением технологического оборудования АЭС)) | % | 74 | 1 |  | 74 |  |  |  | 1446.64 |  | 50318.51
| Пр/774-083 | СП (083 Пусконаладочные работы (за исключением технологического оборудования АЭС)) | % | 36 | 1 |  | 36 |  |  |  | 703.77 |  | 24479.27
|  | Всего по позиции | [8 empty] | 4105.33 |  | 142795.76
| ТЕРп-01-04-007-01 | Максимальная токовая защита с однократным АПВ одноступенчатая ЭПЗ-1654 | компл | 4 | 1 |  | 4
| Инд_ЦМЭЦ_01_2023 | Козп=34,783
| 1 | ОТ | [5 empty] | 211.02 |  | 1 | 844.08 | 34.783 | 29359.64
| 2 | ЭМ | [7 empty] | 1
| 3 | в т.ч. ОТм | [7 empty] | 1
| 4 | М | [7 empty] | 1
|  | ЗТ | чел.-ч | 13.68 | 1 |  | 54.72
|  | ЗТм | чел.-ч |  | 1
|  | Итого по расценке | [5 empty] | 211.02 |  |  | 844.08 |  | 29359.64
|  | ФОТ | [8 empty] | 844.08 |  | 29359.64
| Пр/812-083-1 | НР (083 Пусконаладочные работы (за исключением технологического оборудования АЭС)) | % | 74 | 1 |  | 74 |  |  |  | 624.62 |  | 21726.13
| Пр/774-083 | СП (083 Пусконаладочные работы (за исключением технологического оборудования АЭС)) | % | 36 | 1 |  | 36 |  |  |  | 303.87 |  | 10569.47
|  | Всего по позиции | [8 empty] | 1772.57 |  | 61655.24
| ТЕРп-01-11-027-02 | Измерение токов утечки ограничителя напряжения | измерение | 3 | 1 |  | 3
| Инд_ЦМЭЦ_01_2023 | Козп=34,783
| 1 | ОТ | [5 empty] | 31.62 |  | 1 | 94.86 | 34.783 | 3299.52
| 2 | ЭМ | [7 empty] | 1
| 3 | в т.ч. ОТм | [7 empty] | 1
| 4 | М | [7 empty] | 1
|  | ЗТ | чел.-ч | 2.02 | 1 |  | 6.06
|  | ЗТм | чел.-ч |  | 1
|  | Итого по расценке | [5 empty] | 31.62 |  |  | 94.86 |  | 3299.52
|  | ФОТ | [8 empty] | 94.86 |  | 3299.52
| Пр/812-083-1 | НР (083 Пусконаладочные работы (за исключением технологического оборудования АЭС)) | % | 74 | 1 |  | 74 |  |  |  | 70.2 |  | 2441.64
| Пр/774-083 | СП (083 Пусконаладочные работы (за исключением технологического оборудования АЭС)) | % | 36 | 1 |  | 36 |  |  |  | 34.15 |  | 1187.83
|  | Всего по позиции | [8 empty] | 199.21 |  | 6928.99
| ТЕРп-01-12-021-04 | Испытание элементов ограничителей перенапряжения напряжением до 75 кВ | испытание | 3 | 1 |  | 3
| Инд_ЦМЭЦ_01_2023 | Козп=34,783
| 1 | ОТ | [5 empty] | 48 |  | 1 | 144 | 34.783 | 5008.74
| 2 | ЭМ | [7 empty] | 1
| 3 | в т.ч. ОТм | [7 empty] | 1
| 4 | М | [7 empty] | 1
|  | ЗТ | чел.-ч | 3.24 | 1 |  | 9.72
|  | ЗТм | чел.-ч |  | 1
|  | Итого по расценке | [5 empty] | 48 |  |  | 144 |  | 5008.74
|  | ФОТ | [8 empty] | 144 |  | 5008.74
| Пр/812-083-1 | НР (083 Пусконаладочные работы (за исключением технологического оборудования АЭС)) | % | 74 | 1 |  | 74 |  |  |  | 106.56 |  | 3706.47
| Пр/774-083 | СП (083 Пусконаладочные работы (за исключением технологического оборудования АЭС)) | % | 36 | 1 |  | 36 |  |  |  | 51.84 |  | 1803.15
|  | Всего по позиции | [8 empty] | 302.4 |  | 10518.36
| ТЕРп-01-12-021-02 | Испытание аппарата коммутационного напряжением до 35 кВ | испытание | 6 | 1 |  | 6
| Инд_ЦМЭЦ_01_2023 | Козп=34,783
| 1 | ОТ | [5 empty] | 41.96 |  | 1 | 251.76 | 34.783 | 8756.94
| 2 | ЭМ | [7 empty] | 1
| 3 | в т.ч. ОТм | [7 empty] | 1
| 4 | М | [7 empty] | 1
|  | ЗТ | чел.-ч | 2.83 | 1 |  | 16.98
|  | ЗТм | чел.-ч |  | 1
|  | Итого по расценке | [5 empty] | 41.96 |  |  | 251.76 |  | 8756.94
|  | ФОТ | [8 empty] | 251.76 |  | 8756.94
| Пр/812-083-1 | НР (083 Пусконаладочные работы (за исключением технологического оборудования АЭС)) | % | 74 | 1 |  | 74 |  |  |  | 186.3 |  | 6480.14
| Пр/774-083 | СП (083 Пусконаладочные работы (за исключением технологического оборудования АЭС)) | % | 36 | 1 |  | 36 |  |  |  | 90.63 |  | 3152.5
|  | Всего по позиции | [8 empty] | 528.69 |  | 18389.58
| ТЕРп-01-12-021-01 | Испытание аппарата коммутационного напряжением до 1 кВ (силовых цепей) | испытание | 6 | 1 |  | 6
| Инд_ЦМЭЦ_01_2023 | Козп=34,783
| 1 | ОТ | [5 empty] | 24 |  | 1 | 144 | 34.783 | 5008.74
| 2 | ЭМ | [7 empty] | 1
| 3 | в т.ч. ОТм | [7 empty] | 1
| 4 | М | [7 empty] | 1
|  | ЗТ | чел.-ч | 1.62 | 1 |  | 9.72
|  | ЗТм | чел.-ч |  | 1
|  | Итого по расценке | [5 empty] | 24 |  |  | 144 |  | 5008.74
|  | ФОТ | [8 empty] | 144 |  | 5008.74
| Пр/812-083-1 | НР (083 Пусконаладочные работы (за исключением технологического оборудования АЭС)) | % | 74 | 1 |  | 74 |  |  |  | 106.56 |  | 3706.47
| Пр/774-083 | СП (083 Пусконаладочные работы (за исключением технологического оборудования АЭС)) | % | 36 | 1 |  | 36 |  |  |  | 51.84 |  | 1803.15
|  | Всего по позиции | [8 empty] | 302.4 |  | 10518.36
|  | Прямые затраты | [8 empty] | 8456,72 |  | 294149,89
|  | Зарплата рабочих | [8 empty] | 8457 |  | 294150
|  | Накладные расходы | [10 empty] | 217671
|  | Сметная прибыль | [10 empty] | 105894
|  | Итого в текущих ценах | [10 empty] | 617715
погрузка-разгрузка
| СПГ-01-01-002-05 | Разгрузка при автомобильных перевозках изделий из сборного железобетона, бетона, керамзитобетона массой свыше 6 т Кпз=34,783 (Коэффициенты к ПЗ) | т груза | 36 | 1 |  | 36 | 12.85 |  | 34.783 | 16090.56 |  | 16090.56
|  | Всего по позиции | [8 empty] | 22462.52 |  | 22462.52
| СПГ-03-21-001-35 | Перевозка грузов I класса автомобилями-самосвалами грузоподъемностью 10 т работающих вне карьера на расстояние до 35 км Кпз=19,085 (Коэффициенты к ПЗ) | т груза | 159.12 | 1 |  | 159.12 | 20.05 |  | 19.085 | 60888.86 |  | 60888.86
|  | Всего по позиции | [8 empty] | 89202.68 |  | 89202.68
| СПГ-01-01-001-39 | Погрузка при автомобильных перевозках грунта растительного слоя (земля, перегной) Кпз=34,783 (Коэффициенты к ПЗ) | т груза | 159.12 | 1 |  | 159.12 | 6.05 |  | 34.783 | 33485.21 |  | 33485.21
|  | Всего по позиции | [8 empty] | 46744.95 |  | 46744.95
| СПГ-01-01-002-45 | Разгрузка при автомобильных перевозках прочих материалов, деталей (с использованием погрузчика) Кпз=34,783 (Коэффициенты к ПЗ) Объем: 2 * 3.6 | т груза | 7.2 | 1 |  | 7.2 | 12.61 |  | 34.783 | 3157.99 |  | 3157.99
|  | Всего по позиции | [8 empty] | 4408.53 |  | 4408.53
|  | Прямые затраты | [8 empty] | 113622,62 |  | 113622,62
|  | Зарплата рабочих | [8 empty] | 34087 |  | 34087
|  | Эксплуатация машин | [8 empty] | 79536 |  | 79536
|  | Накладные расходы | [10 empty] | 31409
|  | Сметная прибыль | [10 empty] | 17787
|  | Итого в текущих ценах | [10 empty] | 162819
Материалы, не учтенные расценками
| 101-5185 ТССЦ_ЦМЭЦ_01_2023 | Сталь угловая равнополочная, марка стали Ст3пс, шириной полок 63-63 мм Объем: 14.3 * 12 : 1000 | т | 0.1716 | 1 |  | 0.1716 | 54735.1 |  | 1 | 931.79 | 10.08 | 9392.54
|  | Всего по позиции | [8 empty] | 931.79 |  | 9392.54
| 101-4678 ТССЦ_ЦМЭЦ_01_2023 | Сталь полосовая 40х5 мм, марка Ст3сп Объем: 44 * 1.96 : 1000 | т | 0.08624 | 1 |  | 0.0862 | 57329.3 |  | 1 | 497.22 | 9.94 | 4941.79
|  | Всего по позиции | [8 empty] | 497.22 |  | 4941.79
| 507-0410 ТССЦ_ЦМЭЦ_01_2023 | Трубы бесшовные холоднодеформированные из коррозионностойкой стали марки 12Х18Н10Т(8443) наружным диаметром 57 мм, толщиной стенки 4,0 мм Объем: 0.25 * 4 | 10 м | 0.1 | 1 |  | 0.1 | 31608.8 |  | 1 | 770.61 | 4.1 | 3160.88
|  | Всего по позиции | [8 empty] | 770.61 |  | 3160.88
| 101-2261 ТССЦ_ЦМЭЦ_01_2023 | Трубы хризотилцементные безнапорные БНТ, диаметр условного прохода 150 мм Объем: ( 2.2 * 48 ) + ( 0.2 * 14 ) | м | 108.4 | 1 |  | 108.4 | 207.83 |  | 1 | 2146.32 | 10.5 | 22528.77
|  | Всего по позиции | [8 empty] | 2146.32 |  | 22528.77
| 101-7243 ТССЦ_ЦМЭЦ_01_2023 | Нетканый геотекстиль Геотекс 350 | м2 | 70 | 1 |  | 70 | 69.77 |  | 1 | 447.3 | 10.92 | 4883.9
|  | Всего по позиции | [8 empty] | 447.3 |  | 4883.9
| ССЦ01-408-0003 | Щебень из природного камня для строительных работ марка 1400, фракция 20-40 мм | м3 | 20.2 | 1 |  | 20.2 | 1685.14 |  | 1 | 34039.83 |  | 34039.83
|  | Всего по позиции | [8 empty] | 34039.83 |  | 34039.83
| ССЦ01-101-1995 | Мастика битумная Объем: 80 : 1000 | т | 0.08 | 1 |  | 0.08 | 100027.11 |  | 1 | 8002.17 |  | 8002.17
|  | Всего по позиции | [8 empty] | 8002.17 |  | 8002.17
| ССЦ01-401-0087 | Бетон тяжелый, крупность заполнителя 10 мм, класс В20 (М250) | м3 | 11 | 1 |  | 11 | 5484.76 |  | 1 | 60332.36 |  | 60332.36
|  | Всего по позиции | [8 empty] | 60332.36 |  | 60332.36
| ССЦ01-401-0003 | Бетон тяжелый, класс В7,5 (М100) | м3 | 4 | 1 |  | 4 | 4835.71 |  | 1 | 19342.84 |  | 19342.84
|  | Всего по позиции | [8 empty] | 19342.84 |  | 19342.84
| 408-0108 ТССЦ_ЦМЭЦ_01_2023 | Гравий для строительных работ марка 800, фракция 40-70 мм | м3 | 0.7 | 1 |  | 0.7 | 1546.76 |  | 1 | 122.26 | 8.86 | 1082.73
|  | Всего по позиции | [8 empty] | 122.26 |  | 1082.73
| 410-9010-014П ТССЦ_ЦМЭЦ_01_2023 | Смеси асфальтобетонные горячая плотная, марка I, тип Б крупнозернистая | т | 4.68 | 1 |  | 4.68 | 4227.03 |  | 1 | 2361.29 | 8.38 | 19782.5
|  | Всего по позиции | [8 empty] | 2361.29 |  | 19782.5
| 113-0517 ТССЦ_ЦМЭЦ_01_2023 | Материал огнезащитный терморасширяющийся «Огракс-ВВ» для покрытия электрических кабелей | кг | 5.25 | 1 |  | 5.25 | 666.54 |  | 1 | 254.57 | 13.75 | 3499.34
|  | Всего по позиции | [8 empty] | 254.57 |  | 3499.34
|  | Материалы не учтенные расценками | [8 empty] | 129248,56 |  | 190989,65
|  | Итого | [10 empty] | 190989,65
|  | Итого | [10 empty] | 190990
Всего
|  | Прямые затраты | [8 empty] | 313872,02 |  | 7839060,71
|  | оплата труда | [8 empty] | 51486,79 |  | 639307,83
|  | эксплуатация машин | [8 empty] | 95347,51 |  | 305819,15
|  | в т.ч. оплата труда машинистов | [8 empty] | 1961,84 |  | 68238,40
|  | материальные ресурсы | [8 empty] | 167037,72 |  | 6971933,73
|  | в т.ч. материалы учтенные в расценках | [8 empty] | 18632,73 |  | 183787,65
|  | в т.ч. неучтенные материалы | [8 empty] | 148404,99 |  | 288146,08
|  | Итого ФОТ | [8 empty] | 55940,38 |  | 707547
|  | Итого накладные расходы | [8 empty] | 48857,85 |  | 638335
|  | Итого сметная прибыль | [8 empty] | 27254,88 |  | 347100
|  | Итого СМР | [8 empty] | 389985 |  | 8902496
|  | Итого сметная стоимость | [8 empty] | 389985 |  | 15402496
в том числе
|  | ИТОГО | [8 empty] | 389985 |  | 15402496
|  | Индекс-дефлятор на 2024 г. | [9 empty] | 1,0589 | 9344257
|  | Итого без НДС | [10 empty] | 9344257
| НК РФ ч.2 Глава 21 от 05.08.2000 №117-ФЗ | НДС | [9 empty] | 20 % | 1868851
|  | ИТОГО | [10 empty] | 11213108
| Составил: |  |  |  |  | Проверил:

## ТП3
| Наименование редакции сметных нормативов |  |  | "ГОСЭТАЛОН 2012И1/2017 (ВР2021) октябрь 2021"
| Наименование программного продукта |  |  | Система выпуска сметной документации А0 v. 2.11.3.1 Copyright InfoStroy Ltd.
| СОГЛАСОВАНО | [7 empty] | УТВЕРЖДАЮ
| "_____" ______________ 20___ г. | [6 empty] | "_____" ______________ 20___ г.
К_20-2-01-1-01-01-1-5000_Строительство РТП, новых ТП, прокладка ЛЭП 10 кВ от ЗРУ ПС Порошкино до новой РТП, от РУ 10 кВ новой РТП до РУ 10 кВ новых ТП прокладка КЛ 10 кВ
(наименование стройки)
К_20-2-01-1-01-01-1-5000_Строительство РТП, новых ТП, прокладка ЛЭП 10 кВ от ЗРУ ПС Порошкино до новой РТП, от РУ 10 кВ новой РТП до РУ 10 кВ новых ТП прокладка КЛ 10 кВ
(наименование объекта капитального строительства)
ЛОКАЛЬНЫЙ СМЕТНЫЙ РАСЧЕТ №02-01-04
Строительство БКТП-3 2*1250
(наименование конструктивного решения)
| Составлена | Базисно-индексным |  |  |  |  | методом
Основание
(проектная и (или) иная техническая документация)
| Составлен(а) в текущем (базисном) уровне цен |  | 01.2023 с индексом-дефлятором на 2024 г.
| Сметная стоимость |  | 11213.11 | (389.99) | тыс. руб.
|  | в том числе: |  |  |  |  | Средства на оплату труда рабочих |  |  |  | 707547 | (55940.38) | руб.
|  | строительных работ | 1513.91 | (350.08) | тыс. руб. |  | Нормативные затраты труда рабочих |  |  |  |  | 4264 | чел. час.
|  | монтажных работ | 654.87 | (22.15) | тыс. руб. |  | Нормативные затраты труда машинистов |  |  |  |  | 130 | чел. час.
|  | оборудования | 8259.42 | (0) | тыс. руб. |  | Расчетный измеритель
|  | прочих затрат | 784.92 | (17.76) | тыс. руб. |  | конструктивного решения
№ п/п | Обоснование | Наименование работ и затрат | Единица измерения | Количество |  |  |  | Сметная стоимость в базисном уровне цен (в текущем уровне цен (гр. 8) для ресурсов, учтенных за расценкой и перевозки), руб. |  |  |  | Индексы | Сметная стоимость в текущем уровне цен, руб.
|  |  |  | на единицу | коэффициенты |  | всего с учетом коэффициентов | на единицу |  | коэффициенты | всего
1 | 2 | 3 | 4 | 5 | 6 |  | 7 | 8 |  | 9 | 10 | 11 | 12
Земляные работы
| ТЕР-01-01-004-05 | Разработка грунта в отвал экскаваторами «драглайн» или «обратная лопата» с ковшом вместимостью 0,25 м3, группа грунтов 2 | 1000м3 грунта | 0.16153 | 1 |  | 0.1615
| Инд_ЦМЭЦ_01_2023 | Козп=34,783 Кэм=16,669 Кзпм=34,783
| 1 | ОТ | [5 empty] | 122.68 |  | 1 | 19.81 | 34.783 | 689.15
| 2 | ЭМ | [5 empty] | 3846.43 |  | 1 | 621.2 | 16.669 | 10354.76
| 3 | в т.ч. ОТм | [5 empty] | 796.2 |  | 1 | 128.59 | 34.783 | 4472.62
| 4 | М | [7 empty] | 1
|  | ЗТ | чел.-ч | 12.86 | 1 |  | 2.0769
|  | ЗТм | чел.-ч | 58.76 | 1 |  | 9.4897
|  | Итого по расценке | [5 empty] | 3969.11 |  |  | 641.01 |  | 11043.91
|  | ФОТ | [8 empty] | 148.4 |  | 5161.77
| Пр/812-001.1-1 | НР (001.1 Земляные работы, выполняемые механизированным способом) | % | 92 | 1 |  | 92 |  |  |  | 136.53 |  | 4748.83
| Пр/774-001.1 | СП (001.1 Земляные работы, выполняемые механизированным способом) | % | 46 | 1 |  | 46 |  |  |  | 68.26 |  | 2374.41
|  | Всего по позиции | [8 empty] | 845.8 |  | 18167.15
| ТЕР-01-01-004-05 | Разработка грунта в отвал экскаваторами «драглайн» или «обратная лопата» с ковшом вместимостью 0,25 м3, группа грунтов 2 -ГРУНТ ПОВЫШЕННОЙ ВЛАЖНОСТИ, СИЛЬНО НАЛИПАЮЩИЙ НА СТЕНКИ И ЗУБЬЯ КОВША | 1000м3 грунта | 0.069228 | 1 |  | 0.0692
| 2101-3046 | Т.Ч.ТАБ.3 П.46 ПРИ РАЗРАБОТКЕ ВЯЗКИХ ГРУНТОВ ПОВЫШЕННОЙ ВЛАЖНОСТИ, СИЛЬНО НАЛИПАЮЩИХ НА СТЕНКИ И ЗУБЬЯ КОВША ОДНОКОВШОВЫХ ЭКСКАВАТОРОВ (КРОМЕ ГРУНТОВ 5-6 ГРУППЫ) В ТАБЛ. 1-1:1-4, 1-6:1-9, 1-11:1-14, 1-18:1-22, 1-42:1-44, 1-49, 1-93 К НОРМАМ ЗАТРАТ ТРУДА И ОПЛАТЕ ТРУДА РАБОЧИХ-СТРОИТЕЛЕЙ И ЭКСПЛ. МАШИН ПРИМЕНЯЕТСЯ КОЭФФ. К=1,1
| Инд_ЦМЭЦ_01_2023 | Козп=34,783 Кэм=16,669 Кзпм=34,783
| 1 | ОТ | [5 empty] | 122.68 |  | 1.1 | 9.34 | 34.783 | 324.82
| 2 | ЭМ | [5 empty] | 3846.43 |  | 1.1 | 292.79 | 16.669 | 4880.52
| 3 | в т.ч. ОТм | [5 empty] | 796.2 |  | 1.1 | 60.61 | 34.783 | 2108.08
| 4 | М | [7 empty] | 1
|  | ЗТ | чел.-ч | 12.86 | 1.1 |  | 0.9789
|  | ЗТм | чел.-ч | 58.76 | 1.1 |  | 4.4728
|  | Итого по расценке | [5 empty] | 3969.11 |  |  | 302.13 |  | 5205.34
|  | ФОТ | [8 empty] | 69.95 |  | 2432.9
| Пр/812-001.1-1 | НР (001.1 Земляные работы, выполняемые механизированным способом) | % | 92 | 1 |  | 92 |  |  |  | 64.35 |  | 2238.27
| Пр/774-001.1 | СП (001.1 Земляные работы, выполняемые механизированным способом) | % | 46 | 1 |  | 46 |  |  |  | 32.18 |  | 1119.13
|  | Всего по позиции | [8 empty] | 398.66 |  | 8562.74
| ТЕР-01-02-057-02 | Разработка грунта вручную в траншеях глубиной до 2 м без креплений с откосами, группа грунтов 2=ДОРАБОТКА ВРУЧНУЮ, ЗАЧИСТКА ДНА И СТЕНОК С ВЫКИДКОЙ ГРУНТА В КОТЛОВАНАХ И ТРАНШЕЯХ, РАЗРАБОТАННЫХ МЕХАНИЗИРОВАННЫМ СПОСОБОМ | 100м3 грунта | 0.181 | 1 |  | 0.181
| 2101-3187 | Т.Ч.П.3.187 ДОРАБОТКА ВРУЧНУЮ, ЗАЧИСТКА ДНА И СТЕНОК С ВЫКИДКОЙ ГРУНТА В КОТЛОВАНАХ И ТРАНШЕЯХ, РАЗРАБОТАННЫХ МЕХАНИЗИРОВАННЫМ СПОСОБОМ ОПРЕДЕЛЯЕТСЯ ПО ТАБЛ. 2-55:2-58 С КОЭФ. -К=1,2- К НОРМАМ ЗТ И ЗП РАБОЧИХ- СТРОИТЕЛЕЙ
| Инд_ЦМЭЦ_01_2023 | Козп=34,783
| 1 | ОТ | [5 empty] | 1469.16 |  | 1.2 | 319.1 | 34.783 | 11099.31
| 2 | ЭМ | [7 empty] | 1
| 3 | в т.ч. ОТм | [7 empty] | 1
| 4 | М | [7 empty] | 1
|  | ЗТ | чел.-ч | 154 | 1.2 |  | 33.4488
|  | ЗТм | чел.-ч |  | 1
|  | Итого по расценке | [5 empty] | 1469.16 |  |  | 319.1 |  | 11099.31
|  | ФОТ | [8 empty] | 319.1 |  | 11099.31
| Пр/812-001.2-1 | НР (001.2 Земляные работы, выполняемые ручным способом) | % | 89 | 1 |  | 89 |  |  |  | 284 |  | 9878.39
| Пр/774-001.2 | СП (001.2 Земляные работы, выполняемые ручным способом) | % | 40 | 1 |  | 40 |  |  |  | 127.64 |  | 4439.72
|  | Всего по позиции | [8 empty] | 730.74 |  | 25417.42
| ТЕР-01-02-057-02 | Разработка грунта вручную в траншеях глубиной до 2 м без креплений с откосами, группа грунтов 2 СИЛЬНО НАЛИПАЮЩЕГО НА ИНСТРУМЕНТ | 100м3 грунта | 0.09 | 1 |  | 0.09
| 2101-3184 | Т.Ч.П.3.184 РАЗРАБОТКА И ОБРАТНАЯ ЗАСЫПКА ВРУЧНУЮ СИЛЬНО НАЛИПАЮЩЕГО НА ИНСТРУМЕНТ ГРУНТА 2 ГРУППЫ ОПРЕДЕЛЯЕТСЯ ПО ТАБЛ. 2-55(2, 8), 2-56(2, 8), 2-57(2), 2-58(2, 6), 2-61(2) С ПРИМЕНЕНИЕМ КОЭФ. -К=1, 15- К НОРМАМ ЗТ И ЗП РАБОЧИХ-СТРОИТЕЛЕЙ
| Инд_ЦМЭЦ_01_2023 | Козп=34,783
| 1 | ОТ | [5 empty] | 1469.16 |  | 1.15 | 152.06 | 34.783 | 5289.04
| 2 | ЭМ | [7 empty] | 1
| 3 | в т.ч. ОТм | [7 empty] | 1
| 4 | М | [7 empty] | 1
|  | ЗТ | чел.-ч | 154 | 1.15 |  | 15.939
|  | ЗТм | чел.-ч |  | 1
|  | Итого по расценке | [5 empty] | 1469.16 |  |  | 152.06 |  | 5289.04
|  | ФОТ | [8 empty] | 152.06 |  | 5289.04
| Пр/812-001.2-1 | НР (001.2 Земляные работы, выполняемые ручным способом) | % | 89 | 1 |  | 89 |  |  |  | 135.33 |  | 4707.25
| Пр/774-001.2 | СП (001.2 Земляные работы, выполняемые ручным способом) | % | 40 | 1 |  | 40 |  |  |  | 60.82 |  | 2115.62
|  | Всего по позиции | [8 empty] | 348.21 |  | 12111.91
| ТЕР-01-02-068-02 | Водоотлив из котлованов | 100м3 мокрого грунта | 0.5 | 1 |  | 0.5
| Индексация ПЗ | Кпз=0,5
| Инд_ЦМЭЦ_01_2023 | Козп=34,783 Кэм=7,268 Кзпм=34,783
| 1 | ОТ | [5 empty] | 1113.6 |  | 0.5 | 278.4 | 34.783 | 9683.59
| 2 | ЭМ | [5 empty] | 2545.95 |  | 0.5 | 636.49 | 7.268 | 4625.99
| 3 | в т.ч. ОТм | [7 empty] | 0.5 |  | 34.783
| 4 | М | [7 empty] | 0.5
|  | ЗТ | чел.-ч | 116.73 | 1 |  | 58.365
|  | ЗТм | чел.-ч |  | 1
|  | Итого по расценке | [5 empty] | 3659.55 |  |  | 914.89 |  | 14309.58
|  | ФОТ | [8 empty] | 278.4 |  | 9683.59
| Пр/812-001.4-1 | НР (001.4 Земляные работы, выполняемые по другим видам работ (подготовительным, сопутствующим, укрепительным)) | % | 89 | 1 |  | 89 |  |  |  | 247.78 |  | 8618.4
| Пр/774-001.4 | СП (001.4 Земляные работы, выполняемые по другим видам работ (подготовительным, сопутствующим, укрепительным)) | % | 41 | 1 |  | 41 |  |  |  | 114.14 |  | 3970.27
|  | Всего по позиции | [8 empty] | 1276.81 |  | 26898.25
| ТЕР-01-02-005-01 | Уплотнение грунта пневматическими трамбовками, группа грунтов 1-2 Объем: 85.74 * 0.3 | 100м3 уплотненного грунт | 0.25722 | 1 |  | 0.2572
| Инд_ЦМЭЦ_01_2023 | Козп=34,783 Кэм=17,091 Кзпм=34,783
| 1 | ОТ | [5 empty] | 130.56 |  | 1 | 33.58 | 34.783 | 1168.02
| 2 | ЭМ | [5 empty] | 189.14 |  | 1 | 48.65 | 17.091 | 831.42
| 3 | в т.ч. ОТм | [5 empty] | 35.75 |  | 1 | 9.19 | 34.783 | 319.83
| 4 | М | [7 empty] | 1
|  | ЗТ | чел.-ч | 12.53 | 1 |  | 3.2227
|  | ЗТм | чел.-ч | 3.04 | 1 |  | 0.78189
|  | Итого по расценке | [5 empty] | 319.7 |  |  | 82.23 |  | 1999.44
|  | ФОТ | [8 empty] | 42.77 |  | 1487.85
| Пр/812-001.1-1 | НР (001.1 Земляные работы, выполняемые механизированным способом) | % | 92 | 1 |  | 92 |  |  |  | 39.35 |  | 1368.82
| Пр/774-001.1 | СП (001.1 Земляные работы, выполняемые механизированным способом) | % | 46 | 1 |  | 46 |  |  |  | 19.67 |  | 684.41
|  | Всего по позиции | [8 empty] | 141.25 |  | 4052.67
| ТЕР-01-01-034-02 | Засыпка траншей и котлованов с перемещением грунта до 5 м бульдозерами мощностью 96 кВт (130 л.с.), группа грунтов 2 | 1000м3 грунта | 0.16581 | 1 |  | 0.1658
| Инд_ЦМЭЦ_01_2023 | Козп=34,783 Кэм=13,508 Кзпм=34,783
| 1 | ОТ | [7 empty] | 1 |  | 34.783
| 2 | ЭМ | [5 empty] | 863.04 |  | 1 | 143.09 | 13.508 | 1932.89
| 3 | в т.ч. ОТм | [5 empty] | 106.02 |  | 1 | 17.58 | 34.783 | 611.42
| 4 | М | [7 empty] | 1
|  | ЗТ | чел.-ч |  | 1
|  | ЗТм | чел.-ч | 6.71 | 1 |  | 1.1125
|  | Итого по расценке | [5 empty] | 863.04 |  |  | 143.09 |  | 1932.89
|  | ФОТ | [8 empty] | 17.58 |  | 611.42
| Пр/812-001.1-1 | НР (001.1 Земляные работы, выполняемые механизированным способом) | % | 92 | 1 |  | 92 |  |  |  | 16.17 |  | 562.51
| Пр/774-001.1 | СП (001.1 Земляные работы, выполняемые механизированным способом) | % | 46 | 1 |  | 46 |  |  |  | 8.09 |  | 281.25
|  | Всего по позиции | [8 empty] | 167.35 |  | 2776.65
| ТЕР-01-02-061-01 | Засыпка вручную траншей, пазух котлованов и ям, группа грунтов 1 | 100м3 грунта | 0.18 | 1 |  | 0.18
| Инд_ЦМЭЦ_01_2023 | Козп=34,783
| 1 | ОТ | [5 empty] | 811.55 |  | 1 | 146.08 | 34.783 | 5081.07
| 2 | ЭМ | [7 empty] | 1
| 3 | в т.ч. ОТм | [7 empty] | 1
| 4 | М | [7 empty] | 1
|  | ЗТ | чел.-ч | 88.5 | 1 |  | 15.93
|  | ЗТм | чел.-ч |  | 1
|  | Итого по расценке | [5 empty] | 811.55 |  |  | 146.08 |  | 5081.07
|  | ФОТ | [8 empty] | 146.08 |  | 5081.07
| Пр/812-001.2-1 | НР (001.2 Земляные работы, выполняемые ручным способом) | % | 89 | 1 |  | 89 |  |  |  | 130.01 |  | 4522.15
| Пр/774-001.2 | СП (001.2 Земляные работы, выполняемые ручным способом) | % | 40 | 1 |  | 40 |  |  |  | 58.43 |  | 2032.43
|  | Всего по позиции | [8 empty] | 334.52 |  | 11635.65
| ТЕР-27-04-016-03 | Устройство прослойки из нетканого синтетического материала (НСМ) под покрытием из сборных железобетонных плит грунт в «обойме» | 1000м2 поверхности | 0.07 | 1 |  | 0.07
| Инд_ЦМЭЦ_01_2023 | Козп=34,783 Кэм=15,579 Кзпм=34,783 Кмат=10,152
| 1 | ОТ | [5 empty] | 1033.02 |  | 1 | 72.31 | 34.783 | 2515.21
| 2 | ЭМ | [5 empty] | 344.55 |  | 1 | 24.12 | 15.579 | 375.74
| 3 | в т.ч. ОТм | [5 empty] | 43.77 |  | 1 | 3.06 | 34.783 | 106.57
| 4 | М | [5 empty] | 2.24 |  | 1 | 0.16 | 10.152 | 1.59
|  | ЗТ | чел.-ч | 105.41 | 1 |  | 7.3787
|  | ЗТм | чел.-ч | 2.77 | 1 |  | 0.1939
|  | Итого по расценке | [5 empty] | 1379.81 |  |  | 96.59 |  | 2892.54
|  | ФОТ | [8 empty] | 75.37 |  | 2621.78
| Пр/812-021-1 | НР (021 Автомобильные дороги) | % | 147 | 1 |  | 147 |  |  |  | 110.79 |  | 3854.02
| Пр/774-021 | СП (021 Автомобильные дороги) | % | 134 | 1 |  | 134 |  |  |  | 101 |  | 3513.19
|  | Всего по позиции | [8 empty] | 308.38 |  | 10259.75
| ТЕР-08-01-002-02 | Устройство основания под фундаменты щебеночного | м3 основания | 12.61 | 1 |  | 12.61
| Инд_ЦМЭЦ_01_2023 | Козп=34,783 Кэм=15,643 Кзпм=34,783 Кмат=18,406
| 1 | ОТ | [5 empty] | 23.98 |  | 1 | 302.39 | 34.783 | 10518
| 2 | ЭМ | [5 empty] | 40.44 |  | 1 | 509.94 | 15.643 | 7977.09
| 3 | в т.ч. ОТм | [5 empty] | 6.5 |  | 1 | 81.97 | 34.783 | 2850.99
| 4 | М | [5 empty] | 0.32 |  | 1 | 4.04 | 18.406 | 74.27
| ССЦ01-408-9080 | Щебень | м3 | 1.3 | 1 |  | 16.393
|  | ЗТ | чел.-ч | 2.4 | 1 |  | 30.264
|  | ЗТм | чел.-ч | 0.54 | 1 |  | 6.8094
|  | Итого по расценке | [5 empty] | 64.74 |  |  | 816.37 |  | 18569.36
|  | ФОТ | [8 empty] | 384.36 |  | 13368.99
| Пр/812-008-1 | НР (008 Конструкции из кирпича и блоков) | % | 110 | 1 |  | 110 |  |  |  | 422.8 |  | 14705.89
| Пр/774-008 | СП (008 Конструкции из кирпича и блоков) | % | 69 | 1 |  | 69 |  |  |  | 265.21 |  | 9224.6
|  | Всего по позиции | [8 empty] | 1504.38 |  | 42499.85
| ТЕР-08-01-002-01 | Устройство основания под фундаменты песчаного | м3 основания | 15.06 | 1 |  | 15.06
| Инд_ЦМЭЦ_01_2023 | Козп=34,783 Кэм=14,331 Кзпм=34,783 Кмат=18,406
| 1 | ОТ | [5 empty] | 22.98 |  | 1 | 346.08 | 34.783 | 12037.61
| 2 | ЭМ | [5 empty] | 26.14 |  | 1 | 393.67 | 14.331 | 5641.63
| 3 | в т.ч. ОТм | [5 empty] | 3.55 |  | 1 | 53.46 | 34.783 | 1859.61
| 4 | М | [5 empty] | 0.32 |  | 1 | 4.82 | 18.406 | 88.7
| ССЦ01-408-9040 | Песок для строительных работ природный | м3 | 1.2 | 1 |  | 18.072
|  | ЗТ | чел.-ч | 2.3 | 1 |  | 34.638
|  | ЗТм | чел.-ч | 0.29 | 1 |  | 4.3674
|  | Итого по расценке | [5 empty] | 49.44 |  |  | 744.57 |  | 17767.94
|  | ФОТ | [8 empty] | 399.54 |  | 13897.22
| Пр/812-008-1 | НР (008 Конструкции из кирпича и блоков) | % | 110 | 1 |  | 110 |  |  |  | 439.49 |  | 15286.94
| Пр/774-008 | СП (008 Конструкции из кирпича и блоков) | % | 69 | 1 |  | 69 |  |  |  | 275.68 |  | 9589.08
|  | Всего по позиции | [8 empty] | 1459.74 |  | 42643.96
|  | Прямые затраты | [8 empty] | 4358,12 |  | 95190,42
|  | Материальные затраты | [8 empty] | 9 |  | 165
|  | Зарплата рабочих | [8 empty] | 1679 |  | 58406
|  | Эксплуатация машин | [8 empty] | 2670 |  | 36620
|  | в т.ч. зарплата машинистов | [8 empty] | 354 |  | 12329
|  | Накладные расходы | [10 empty] | 70491
|  | Сметная прибыль | [10 empty] | 39344
|  | Итого в текущих ценах | [10 empty] | 205025
Фундаменты
| ТЕР-06-01-001-01 | Устройство бетонной подготовки | 100м3 бетона, бутобетона | 0.034 | 1 |  | 0.034
| Инд_ЦМЭЦ_01_2023 | Козп=34,783 Кэм=13,153 Кзпм=34,783 Кмат=7,595
| 1 | ОТ | [5 empty] | 1717.2 |  | 1 | 58.38 | 34.783 | 2030.8
| 2 | ЭМ | [5 empty] | 1820.86 |  | 1 | 61.91 | 13.153 | 814.29
| 3 | в т.ч. ОТм | [5 empty] | 284.4 |  | 1 | 9.67 | 34.783 | 336.34
| 4 | М | [5 empty] | 2387.93 |  | 1 | 81.19 | 7.595 | 616.64
| ССЦ01-401-9021 | Бетон | м3 | 102 | 1 |  | 3.468
|  | ЗТ | чел.-ч | 180 | 1 |  | 6.12
|  | ЗТм | чел.-ч | 18 | 1 |  | 0.612
|  | Итого по расценке | [5 empty] | 5925.99 |  |  | 201.48 |  | 3461.73
|  | ФОТ | [8 empty] | 68.05 |  | 2367.14
| Пр/812-006-1 | НР (006 Бетонные и железобетонные монолитные конструкции и работы в строительстве) | % | 102 | 1 |  | 102 |  |  |  | 69.41 |  | 2414.48
| Пр/774-006 | СП (006 Бетонные и железобетонные монолитные конструкции и работы в строительстве) | % | 58 | 1 |  | 58 |  |  |  | 39.47 |  | 1372.94
|  | Всего по позиции | [8 empty] | 310.36 |  | 7249.15
| ТЕР-11-01-005-01 | Устройство гидроизоляции из полиэтиленовой пленки на бутилкаучуковом клее с защитой рубероидом, первый слой | 100м2 изолируемой поверх | 0.4 | 1 |  | 0.4
| Инд_ЦМЭЦ_01_2023 | Козп=34,783 Кэм=29,143 Кзпм=34,783 Кмат=6,776
| 1 | ОТ | [5 empty] | 1911.69 |  | 1 | 764.68 | 34.783 | 26597.72
| 2 | ЭМ | [5 empty] | 95.48 |  | 1 | 38.19 | 29.143 | 1113.03
| 3 | в т.ч. ОТм | [5 empty] | 58.18 |  | 1 | 23.27 | 34.783 | 809.47
| 4 | М | [5 empty] | 3557.33 |  | 1 | 1422.93 | 6.776 | 9641.79
|  | ЗТ | чел.-ч | 153.18 | 1 |  | 61.272
|  | ЗТм | чел.-ч | 4.91 | 1 |  | 1.964
|  | Итого по расценке | [5 empty] | 5564.5 |  |  | 2225.8 |  | 37352.54
|  | ФОТ | [8 empty] | 787.95 |  | 27407.19
| Пр/812-011-1 | НР (011 Полы) | % | 112 | 1 |  | 112 |  |  |  | 882.5 |  | 30696.05
| Пр/774-011 | СП (011 Полы) | % | 65 | 1 |  | 65 |  |  |  | 512.17 |  | 17814.67
|  | Всего по позиции | [8 empty] | 3620.47 |  | 85863.26
| ТЕР-06-01-001-16 | Устройство фундаментных плит железобетонных плоских | 100м3 бетона, бутобетона | 0.095 | 1 |  | 0.095
| Инд_ЦМЭЦ_01_2023 | Козп=34,783 Кэм=13,334 Кзпм=34,783 Кмат=10,58
| 1 | ОТ | [5 empty] | 2299.28 |  | 1 | 218.43 | 34.783 | 7597.71
| 2 | ЭМ | [5 empty] | 2912.87 |  | 1 | 276.72 | 13.334 | 3689.82
| 3 | в т.ч. ОТм | [5 empty] | 430.41 |  | 1 | 40.89 | 34.783 | 1422.24
| 4 | М | [5 empty] | 707.66 |  | 1 | 67.23 | 10.58 | 711.27
| ССЦ01-204-9001 | Арматура | т | 8.1 | 1 |  | 0.7695
| ССЦ01-401-9021 | Бетон | м3 | 101.5 | 1 |  | 9.6425
|  | ЗТ | чел.-ч | 220.66 | 1 |  | 20.9627
|  | ЗТм | чел.-ч | 27.31 | 1 |  | 2.5945
|  | Итого по расценке | [5 empty] | 5919.81 |  |  | 562.38 |  | 11998.8
|  | ФОТ | [8 empty] | 259.32 |  | 9019.95
| Пр/812-006-1 | НР (006 Бетонные и железобетонные монолитные конструкции и работы в строительстве) | % | 102 | 1 |  | 102 |  |  |  | 264.51 |  | 9200.35
| Пр/774-006 | СП (006 Бетонные и железобетонные монолитные конструкции и работы в строительстве) | % | 58 | 1 |  | 58 |  |  |  | 150.41 |  | 5231.57
|  | Всего по позиции | [8 empty] | 977.3 |  | 26430.72
| ССЦ01-204-0037 | НАДБАВКИ К ЦЕНАМ ЗАГОТОВОК ЗА СБОРКУ И СВАРКУ КАРКАСОВ И СЕТОК ПЛОСКИХ, ДИАМЕТРОМ 12 ММ Объем: 615.24 : 1000 | Т | 0.61524 | 1 |  | 0.6152 | 31138.54 |  | 1 | 19156.43 |  | 19156.43
|  | Всего по позиции | [8 empty] | 19156.43 |  | 19156.43
| ТЕР-11-01-011-03 | Устройство стяжек бетонных толщиной 20 мм | 100м2 стяжки | 0.26 | 1 |  | 0.26
| Инд_ЦМЭЦ_01_2023 | Козп=34,783 Кэм=23,004 Кзпм=34,783 Кмат=8,982
| 1 | ОТ | [5 empty] | 387.8 |  | 1 | 100.83 | 34.783 | 3507.1
| 2 | ЭМ | [5 empty] | 35.49 |  | 1 | 9.23 | 23.004 | 212.27
| 3 | в т.ч. ОТм | [5 empty] | 20.07 |  | 1 | 5.22 | 34.783 | 181.5
| 4 | М | [5 empty] | 1214.55 |  | 1 | 315.78 | 8.982 | 2836.36
|  | ЗТ | чел.-ч | 40.65 | 1 |  | 10.569
|  | ЗТм | чел.-ч | 1.27 | 1 |  | 0.3302
|  | Итого по расценке | [5 empty] | 1637.84 |  |  | 425.84 |  | 6555.73
|  | ФОТ | [8 empty] | 106.05 |  | 3688.6
| Пр/812-011-1 | НР (011 Полы) | % | 112 | 1 |  | 112 |  |  |  | 118.78 |  | 4131.23
| Пр/774-011 | СП (011 Полы) | % | 65 | 1 |  | 65 |  |  |  | 68.93 |  | 2397.59
|  | Всего по позиции | [8 empty] | 613.55 |  | 13084.55
|  | Прямые затраты | [8 empty] | 22571,93 |  | 78525,23
|  | Материальные затраты | [8 empty] | 21044 |  | 32962
|  | Зарплата рабочих | [8 empty] | 1142 |  | 39733
|  | Эксплуатация машин | [8 empty] | 386 |  | 5829
|  | в т.ч. зарплата машинистов | [8 empty] | 79 |  | 2750
|  | Накладные расходы | [10 empty] | 46442
|  | Сметная прибыль | [10 empty] | 26817
|  | Итого в текущих ценах | [10 empty] | 151784
Строительные работы
| ТЕР-07-01-034-05 | Установка панелей наружных стен одноэтажных зданий длиной более 7 м, площадью до 15 м2 при высоте здания до 25 м | 100шт сборных конструкци | 0.04 | 1 |  | 0.04
| Инд_ЦМЭЦ_01_2023 | Козп=34,783 Кэм=13,806 Кзпм=34,783 Кмат=12,198
| 1 | ОТ | [5 empty] | 9724.93 |  | 1 | 389 | 34.783 | 13530.48
| 2 | ЭМ | [5 empty] | 23600.73 |  | 1 | 944.03 | 13.806 | 13033.27
| 3 | в т.ч. ОТм | [5 empty] | 2272.39 |  | 1 | 90.9 | 34.783 | 3161.62
| 4 | М | [5 empty] | 22252 |  | 1 | 890.08 | 12.198 | 10857.2
| ССЦ01-403-9020 | Конструкции сборные железобетонные | шт. | 100 | 1 |  | 4
|  | ЗТ | чел.-ч | 826.95 | 1 |  | 33.078
|  | ЗТм | чел.-ч | 134.62 | 1 |  | 5.3848
|  | Итого по расценке | [5 empty] | 55577.66 |  |  | 2223.11 |  | 37420.95
|  | ФОТ | [8 empty] | 479.9 |  | 16692.1
| Пр/812-007-1 | НР (007 Бетонные и железобетонные сборные конструкции и работы в строительстве) | % | 110 | 1 |  | 110 |  |  |  | 527.89 |  | 18361.31
| Пр/774-007 | СП (007 Бетонные и железобетонные сборные конструкции и работы в строительстве) | % | 73 | 1 |  | 73 |  |  |  | 350.33 |  | 12185.23
|  | Всего по позиции | [8 empty] | 3101.33 |  | 67967.49
| ТЕР-07-01-034-02 | Установка панелей наружных стен одноэтажных зданий длиной до 7 м, площадью до 10 м2 при высоте здания до 35 м | 100шт сборных конструкци | 0.04 | 1 |  | 0.04
| Инд_ЦМЭЦ_01_2023 | Козп=34,783 Кэм=13,557 Кзпм=34,783 Кмат=12,275
| 1 | ОТ | [5 empty] | 7528.89 |  | 1 | 301.16 | 34.783 | 10475.1
| 2 | ЭМ | [5 empty] | 16557.3 |  | 1 | 662.29 | 13.557 | 8978.69
| 3 | в т.ч. ОТм | [5 empty] | 1699.82 |  | 1 | 67.99 | 34.783 | 2364.99
| 4 | М | [5 empty] | 4410 |  | 1 | 176.4 | 12.275 | 2165.31
| ССЦ01-403-9020 | Конструкции сборные железобетонные | шт. | 100 | 1 |  | 4
|  | ЗТ | чел.-ч | 630.56 | 1 |  | 25.2224
|  | ЗТм | чел.-ч | 101.18 | 1 |  | 4.0472
|  | Итого по расценке | [5 empty] | 28496.19 |  |  | 1139.85 |  | 21619.1
|  | ФОТ | [8 empty] | 369.15 |  | 12840.09
| Пр/812-007-1 | НР (007 Бетонные и железобетонные сборные конструкции и работы в строительстве) | % | 110 | 1 |  | 110 |  |  |  | 406.07 |  | 14124.1
| Пр/774-007 | СП (007 Бетонные и железобетонные сборные конструкции и работы в строительстве) | % | 73 | 1 |  | 73 |  |  |  | 269.48 |  | 9373.27
|  | Всего по позиции | [8 empty] | 1815.4 |  | 45116.47
| ТЕР-07-01-034-09 | При установке панелей наружных стен одноэтажных зданий с угловыми блоками добавлять к расценкам 07-01-034-01, 07-01-034-03, 07-01-034-05, 07-01-034-07 | 100шт сборных конструкци | 0.04 | 1 |  | 0.04
| Инд_ЦМЭЦ_01_2023 | Козп=34,783 Кэм=14,688 Кзпм=34,783 Кмат=12,766
| 1 | ОТ | [5 empty] | 3141.6 |  | 1 | 125.66 | 34.783 | 4370.97
| 2 | ЭМ | [5 empty] | 7390.23 |  | 1 | 295.62 | 14.688 | 4341.91
| 3 | в т.ч. ОТм | [5 empty] | 920.19 |  | 1 | 36.81 | 34.783 | 1280.28
| 4 | М | [5 empty] | 1069.32 |  | 1 | 42.77 | 12.766 | 546.04
|  | ЗТ | чел.-ч | 280 | 1 |  | 11.2
|  | ЗТм | чел.-ч | 58.24 | 1 |  | 2.3296
|  | Итого по расценке | [5 empty] | 11601.15 |  |  | 464.05 |  | 9258.92
|  | ФОТ | [8 empty] | 162.47 |  | 5651.25
| Пр/812-007-1 | НР (007 Бетонные и железобетонные сборные конструкции и работы в строительстве) | % | 110 | 1 |  | 110 |  |  |  | 178.72 |  | 6216.38
| Пр/774-007 | СП (007 Бетонные и железобетонные сборные конструкции и работы в строительстве) | % | 73 | 1 |  | 73 |  |  |  | 118.6 |  | 4125.41
|  | Всего по позиции | [8 empty] | 761.37 |  | 19600.71
| ТЕР-07-01-034-10 | При установке панелей наружных стен одноэтажных зданий с угловыми блоками добавлять к расценкам 07-01-034-02, 07-01-034-04, 07-01-034-06, 07-01-034-08 | 100шт сборных конструкци | 0.04 | 1 |  | 0.04
| Инд_ЦМЭЦ_01_2023 | Козп=34,783 Кэм=13,23 Кзпм=34,783 Кмат=12,766
| 1 | ОТ | [5 empty] | 3141.6 |  | 1 | 125.66 | 34.783 | 4370.97
| 2 | ЭМ | [5 empty] | 9127.53 |  | 1 | 365.11 | 13.23 | 4830.29
| 3 | в т.ч. ОТм | [5 empty] | 983.09 |  | 1 | 39.32 | 34.783 | 1367.79
| 4 | М | [5 empty] | 1069.32 |  | 1 | 42.77 | 12.766 | 546.04
|  | ЗТ | чел.-ч | 280 | 1 |  | 11.2
|  | ЗТм | чел.-ч | 58.24 | 1 |  | 2.3296
|  | Итого по расценке | [5 empty] | 13338.45 |  |  | 533.54 |  | 9747.3
|  | ФОТ | [8 empty] | 164.98 |  | 5738.76
| Пр/812-007-1 | НР (007 Бетонные и железобетонные сборные конструкции и работы в строительстве) | % | 110 | 1 |  | 110 |  |  |  | 181.48 |  | 6312.64
| Пр/774-007 | СП (007 Бетонные и железобетонные сборные конструкции и работы в строительстве) | % | 73 | 1 |  | 73 |  |  |  | 120.44 |  | 4189.29
|  | Всего по позиции | [8 empty] | 835.46 |  | 20249.23
| ТЕР-07-05-034-01 | Установка объемных рядовых блоков в зданиях при числе этажей до 5 | 100шт | 0.02 | 1 |  | 0.02
| Инд_ЦМЭЦ_01_2023 | Козп=34,783 Кэм=12,722 Кзпм=34,783 Кмат=10,291
| 1 | ОТ | [5 empty] | 11613.44 |  | 1 | 232.27 | 34.783 | 8079.01
| 2 | ЭМ | [5 empty] | 38015.85 |  | 1 | 760.32 | 12.722 | 9672.75
| 3 | в т.ч. ОТм | [5 empty] | 3970.94 |  | 1 | 79.42 | 34.783 | 2762.42
| 4 | М | [5 empty] | 8389.19 |  | 1 | 167.78 | 10.291 | 1726.66
| ССЦ01-403-9020 | Конструкции сборные железобетонные | шт. | 100 | 1 |  | 2
| ССЦ01-401-9021 | Бетон | м3 | 13 | 1 |  | 0.26
|  | ЗТ | чел.-ч | 1022.31 | 1 |  | 20.4462
|  | ЗТм | чел.-ч | 270.5 | 1 |  | 5.41
|  | Итого по расценке | [5 empty] | 58018.48 |  |  | 1160.37 |  | 19478.42
|  | ФОТ | [8 empty] | 311.69 |  | 10841.43
| Пр/812-007.1-1 | НР (007.1 Бетонные и железобетонные сборные конструкции и работы в строительстве жилых, общественных и административно-бытов) | % | 116 | 1 |  | 116 |  |  |  | 361.56 |  | 12576.06
| Пр/774-007.1 | СП (007.1 Бетонные и железобетонные сборные конструкции и работы в строительстве жилых, общественных и административно-бытов) | % | 80 | 1 |  | 80 |  |  |  | 249.35 |  | 8673.14
|  | Всего по позиции | [8 empty] | 1771.28 |  | 40727.62
| ТЕР-07-05-035-02 | Установка сантехподдонов | 100шт | 0.02 | 1 |  | 0.02
| Инд_ЦМЭЦ_01_2023 | Козп=34,783 Кэм=13,124 Кзпм=34,783 Кмат=13,017
| 1 | ОТ | [5 empty] | 1743.87 |  | 1 | 34.88 | 34.783 | 1213.13
| 2 | ЭМ | [5 empty] | 3867.26 |  | 1 | 77.34 | 13.124 | 1015.08
| 3 | в т.ч. ОТм | [5 empty] | 614.78 |  | 1 | 12.3 | 34.783 | 427.68
| 4 | М | [5 empty] | 2527.56 |  | 1 | 50.55 | 13.017 | 658.03
| ССЦ01-403-9020 | Конструкции сборные железобетонные | шт. | 100 | 1 |  | 2
|  | ЗТ | чел.-ч | 153.51 | 1 |  | 3.0702
|  | ЗТм | чел.-ч | 38.91 | 1 |  | 0.7782
|  | Итого по расценке | [5 empty] | 8138.69 |  |  | 162.77 |  | 2886.24
|  | ФОТ | [8 empty] | 47.18 |  | 1640.81
| Пр/812-007.1-1 | НР (007.1 Бетонные и железобетонные сборные конструкции и работы в строительстве жилых, общественных и административно-бытов) | % | 116 | 1 |  | 116 |  |  |  | 54.73 |  | 1903.34
| Пр/774-007.1 | СП (007.1 Бетонные и железобетонные сборные конструкции и работы в строительстве жилых, общественных и административно-бытов) | % | 80 | 1 |  | 80 |  |  |  | 37.74 |  | 1312.65
|  | Всего по позиции | [8 empty] | 255.24 |  | 6102.23
| ТЕР-07-05-011-06 | Установка панелей перекрытий с опиранием на 2 стороны площадью до 10 м2 | 100шт сборных конструкци | 0.04 | 1 |  | 0.04
| Инд_ЦМЭЦ_01_2023 | Козп=34,783 Кэм=13,096 Кзпм=34,783 Кмат=12,325
| 1 | ОТ | [5 empty] | 3650.42 |  | 1 | 146.02 | 34.783 | 5078.9
| 2 | ЭМ | [5 empty] | 4981.57 |  | 1 | 199.26 | 13.096 | 2609.55
| 3 | в т.ч. ОТм | [5 empty] | 717.48 |  | 1 | 28.7 | 34.783 | 998.24
| 4 | М | [5 empty] | 4779.41 |  | 1 | 191.18 | 12.325 | 2356.25
| ССЦ01-403-9020 | Конструкции сборные железобетонные | шт. | 100 | 1 |  | 4
|  | ЗТ | чел.-ч | 313.88 | 1 |  | 12.5552
|  | ЗТм | чел.-ч | 45.41 | 1 |  | 1.8164
|  | Итого по расценке | [5 empty] | 13411.4 |  |  | 536.46 |  | 10044.7
|  | ФОТ | [8 empty] | 174.72 |  | 6077.14
| Пр/812-007.1-1 | НР (007.1 Бетонные и железобетонные сборные конструкции и работы в строительстве жилых, общественных и административно-бытов) | % | 116 | 1 |  | 116 |  |  |  | 202.68 |  | 7049.48
| Пр/774-007.1 | СП (007.1 Бетонные и железобетонные сборные конструкции и работы в строительстве жилых, общественных и административно-бытов) | % | 80 | 1 |  | 80 |  |  |  | 139.78 |  | 4861.71
|  | Всего по позиции | [8 empty] | 878.92 |  | 21955.89
| ТЕР-06-01-070-02 | Загрузка фильтров в емкостных сооружениях гравием | 100м3 загрузки | 0.007 | 1 |  | 0.007
| Инд_ЦМЭЦ_01_2023 | Козп=34,783 Кэм=15,444 Кзпм=34,783 Кмат=8,165
| 1 | ОТ | [5 empty] | 1754.22 |  | 1 | 12.28 | 34.783 | 427.12
| 2 | ЭМ | [5 empty] | 1665.36 |  | 1 | 11.66 | 15.444 | 180.04
| 3 | в т.ч. ОТм | [5 empty] | 267.21 |  | 1 | 1.87 | 34.783 | 65.06
| 4 | М | [5 empty] | 77.2 |  | 1 | 0.54 | 8.165 | 4.41
| ССЦ01-408-9280 | Гравий | м3 | 103 | 1 |  | 0.721
|  | ЗТ | чел.-ч | 183.88 | 1 |  | 1.2872
|  | ЗТм | чел.-ч | 20.65 | 1 |  | 0.14455
|  | Итого по расценке | [5 empty] | 3496.78 |  |  | 24.48 |  | 611.57
|  | ФОТ | [8 empty] | 14.15 |  | 492.18
| Пр/812-006-1 | НР (006 Бетонные и железобетонные монолитные конструкции и работы в строительстве) | % | 102 | 1 |  | 102 |  |  |  | 14.43 |  | 502.02
| Пр/774-006 | СП (006 Бетонные и железобетонные монолитные конструкции и работы в строительстве) | % | 58 | 1 |  | 58 |  |  |  | 8.21 |  | 285.46
|  | Всего по позиции | [8 empty] | 47.12 |  | 1399.05
| ТЕР-06-01-068-01 | Устройство деформационных швов в емкостных сооружениях с применением резиновых прокладок | 100м шва | 0.127 | 1 |  | 0.127
| Инд_ЦМЭЦ_01_2023 | Козп=34,783 Кэм=14,587 Кзпм=34,783 Кмат=2,231
| 1 | ОТ | [5 empty] | 1020.36 |  | 1 | 129.59 | 34.783 | 4507.38
| 2 | ЭМ | [5 empty] | 66.12 |  | 1 | 8.4 | 14.587 | 122.49
| 3 | в т.ч. ОТм | [5 empty] | 5.37 |  | 1 | 0.68 | 34.783 | 23.72
| 4 | М | [5 empty] | 20635.2 |  | 1 | 2620.66 | 2.231 | 5846.72
|  | ЗТ | чел.-ч | 81.76 | 1 |  | 10.3835
|  | ЗТм | чел.-ч | 0.34 | 1 |  | 0.04318
|  | Итого по расценке | [5 empty] | 21721.68 |  |  | 2758.65 |  | 10476.59
|  | ФОТ | [8 empty] | 130.27 |  | 4531.1
| Пр/812-006-1 | НР (006 Бетонные и железобетонные монолитные конструкции и работы в строительстве) | % | 102 | 1 |  | 102 |  |  |  | 132.88 |  | 4621.72
| Пр/774-006 | СП (006 Бетонные и железобетонные монолитные конструкции и работы в строительстве) | % | 58 | 1 |  | 58 |  |  |  | 75.56 |  | 2628.04
|  | Всего по позиции | [8 empty] | 2967.09 |  | 17726.35
| ТЕР-46-03-017-05 | Заделка отверстий, гнезд и борозд в стенах и перегородках бетонных площадью до 0,1 м2 | м3 заделки | 0.52 | 1 |  | 0.52
| Инд_ЦМЭЦ_01_2023 | Козп=34,783 Кэм=18,783 Кзпм=34,783 Кмат=8,148
| 1 | ОТ | [5 empty] | 743.93 |  | 1 | 386.84 | 34.783 | 13455.58
| 2 | ЭМ | [5 empty] | 36.23 |  | 1 | 18.84 | 18.783 | 353.87
| 3 | в т.ч. ОТм | [7 empty] | 1 |  | 34.783
| 4 | М | [5 empty] | 836.68 |  | 1 | 435.08 | 8.148 | 3544.98
| ССЦ01-401-9001 | Бетонные смеси готовые к употреблению | м3 | 1.04 | 1 |  | 0.5408
|  | ЗТ | чел.-ч | 75.22 | 1 |  | 39.1144
|  | ЗТм | чел.-ч |  | 1
|  | Итого по расценке | [5 empty] | 1616.84 |  |  | 840.76 |  | 17354.43
|  | ФОТ | [8 empty] | 386.84 |  | 13455.58
| Пр/812-040.1-1 | НР (040.1 Работы по реконструкции зданий и сооружений: усиление и замена существующих конструкций, возведение отдельных конс) | % | 103 | 1 |  | 103 |  |  |  | 398.45 |  | 13859.25
| Пр/774-040.1 | СП (040.1 Работы по реконструкции зданий и сооружений: усиление и замена существующих конструкций, возведение отдельных конс) | % | 59 | 1 |  | 59 |  |  |  | 228.24 |  | 7938.79
|  | Всего по позиции | [8 empty] | 1467.45 |  | 39152.47
|  | Прямые затраты | [8 empty] | 9844,04 |  | 138898,22
|  | Материальные затраты | [8 empty] | 4618 |  | 28252
|  | Зарплата рабочих | [8 empty] | 1883 |  | 65509
|  | Эксплуатация машин | [8 empty] | 3343 |  | 45138
|  | в т.ч. зарплата машинистов | [8 empty] | 358 |  | 12452
|  | Накладные расходы | [10 empty] | 85526
|  | Сметная прибыль | [10 empty] | 55573
|  | Итого в текущих ценах | [10 empty] | 279997
гидроизоляция, кровля
| ТЕР-11-01-004-05 | Устройство гидроизоляции обмазочной в один слой толщиной 2 мм | 100м2 изолируемой поверх | 0.403 | 1 |  | 0.403
| Инд_ЦМЭЦ_01_2023 | Козп=34,783 Кэм=12,505 Кзпм=34,783 Кмат=19,334
| 1 | ОТ | [5 empty] | 360.86 |  | 1 | 145.43 | 34.783 | 5058.37
| 2 | ЭМ | [5 empty] | 134.1 |  | 1 | 54.04 | 12.505 | 675.8
| 3 | в т.ч. ОТм | [5 empty] | 2.84 |  | 1 | 1.14 | 34.783 | 39.81
| 4 | М | [5 empty] | 739.33 |  | 1 | 297.95 | 19.334 | 5760.57
|  | ЗТ | чел.-ч | 26.97 | 1 |  | 10.8689
|  | ЗТм | чел.-ч | 0.18 | 1 |  | 0.07254
|  | Итого по расценке | [5 empty] | 1234.29 |  |  | 497.42 |  | 11494.74
|  | ФОТ | [8 empty] | 146.57 |  | 5098.18
| Пр/812-011-1 | НР (011 Полы) | % | 112 | 1 |  | 112 |  |  |  | 164.16 |  | 5709.96
| Пр/774-011 | СП (011 Полы) | % | 65 | 1 |  | 65 |  |  |  | 95.27 |  | 3313.82
|  | Всего по позиции | [8 empty] | 756.85 |  | 20518.52
| ТЕР-11-01-004-05 | Устройство гидроизоляции обмазочной в один слой толщиной 2 мм | 100м2 изолируемой поверх | 0.2925 | 1 |  | 0.2925
| Инд_ЦМЭЦ_01_2023 | Козп=34,783 Кэм=12,505 Кзпм=34,783 Кмат=19,334
| 1 | ОТ | [5 empty] | 360.86 |  | 1 | 105.55 | 34.783 | 3671.4
| 2 | ЭМ | [5 empty] | 134.1 |  | 1 | 39.22 | 12.505 | 490.5
| 3 | в т.ч. ОТм | [5 empty] | 2.84 |  | 1 | 0.83 | 34.783 | 28.89
| 4 | М | [5 empty] | 739.33 |  | 1 | 216.26 | 19.334 | 4181.05
|  | ЗТ | чел.-ч | 26.97 | 1 |  | 7.8887
|  | ЗТм | чел.-ч | 0.18 | 1 |  | 0.05265
|  | Итого по расценке | [5 empty] | 1234.29 |  |  | 361.03 |  | 8342.95
|  | ФОТ | [8 empty] | 106.38 |  | 3700.29
| Пр/812-011-1 | НР (011 Полы) | % | 112 | 1 |  | 112 |  |  |  | 119.15 |  | 4144.32
| Пр/774-011 | СП (011 Полы) | % | 65 | 1 |  | 65 |  |  |  | 69.15 |  | 2405.19
|  | Всего по позиции | [8 empty] | 549.33 |  | 14892.46
| ТЕР-12-01-002-09 | Устройство кровель плоских из наплавляемых материалов в два слоя | 100м2 кровли | 0.27 | 1 |  | 0.27
| Инд_ЦМЭЦ_01_2023 | Козп=34,783 Кэм=13,648 Кзпм=34,783 Кмат=10,992
| 1 | ОТ | [5 empty] | 165.14 |  | 1 | 44.59 | 34.783 | 1550.9
| 2 | ЭМ | [5 empty] | 34.43 |  | 1 | 9.3 | 13.648 | 126.87
| 3 | в т.ч. ОТм | [5 empty] | 3.16 |  | 1 | 0.85 | 34.783 | 29.68
| 4 | М | [5 empty] | 196.11 |  | 1 | 52.94 | 10.992 | 582.02
| ССЦ01-101-9121 | Материалы рулонные кровельные для верхнего слоя | м2 | 114 | 1 |  | 30.78
| ССЦ01-101-9122 | Материалы рулонные кровельные для нижних слоев | м2 | 116 | 1 |  | 31.32
|  | ЗТ | чел.-ч | 14.36 | 1 |  | 3.8772
|  | ЗТм | чел.-ч | 0.2 | 1 |  | 0.054
|  | Итого по расценке | [5 empty] | 395.68 |  |  | 106.83 |  | 2259.79
|  | ФОТ | [8 empty] | 45.44 |  | 1580.58
| Пр/812-012-1 | НР (012 Кровли) | % | 109 | 1 |  | 109 |  |  |  | 49.53 |  | 1722.83
| Пр/774-012 | СП (012 Кровли) | % | 57 | 1 |  | 57 |  |  |  | 25.9 |  | 900.93
|  | Всего по позиции | [8 empty] | 182.26 |  | 4883.55
| ТЕР-12-01-010-01 | Устройство мелких покрытий (брандмауэры, парапеты, свесы и т.п.) из листовой оцинкованной стали | 100м2 покрытия | 0.07 | 1 |  | 0.07
| Инд_ЦМЭЦ_01_2023 | Козп=34,783 Кэм=14,496 Кзпм=34,783 Кмат=6,717
| 1 | ОТ | [5 empty] | 1174.86 |  | 1 | 82.24 | 34.783 | 2860.56
| 2 | ЭМ | [5 empty] | 26.17 |  | 1 | 1.83 | 14.496 | 26.56
| 3 | в т.ч. ОТм | [5 empty] | 3.16 |  | 1 | 0.22 | 34.783 | 7.69
| 4 | М | [5 empty] | 8844.26 |  | 1 | 619.1 | 6.717 | 4158.48
|  | ЗТ | чел.-ч | 112.75 | 1 |  | 7.8925
|  | ЗТм | чел.-ч | 0.2 | 1 |  | 0.014
|  | Итого по расценке | [5 empty] | 10045.29 |  |  | 703.17 |  | 7045.6
|  | ФОТ | [8 empty] | 82.46 |  | 2868.25
| Пр/812-012-1 | НР (012 Кровли) | % | 109 | 1 |  | 109 |  |  |  | 89.88 |  | 3126.39
| Пр/774-012 | СП (012 Кровли) | % | 57 | 1 |  | 57 |  |  |  | 47 |  | 1634.9
|  | Всего по позиции | [8 empty] | 840.05 |  | 11806.89
| ТЕР-12-01-009-01 | Устройство желобов настенных Объем: 10.68 + 6.8 | 100м желобов | 0.1748 | 1 |  | 0.1748
| Инд_ЦМЭЦ_01_2023 | Козп=34,783 Кэм=15,023 Кзпм=34,783 Кмат=7,465
| 1 | ОТ | [5 empty] | 883.1 |  | 1 | 154.37 | 34.783 | 5369.31
| 2 | ЭМ | [5 empty] | 317.78 |  | 1 | 55.55 | 15.023 | 834.5
| 3 | в т.ч. ОТм | [5 empty] | 33.34 |  | 1 | 5.83 | 34.783 | 202.71
| 4 | М | [5 empty] | 20534.45 |  | 1 | 3589.42 | 7.465 | 26795.03
|  | ЗТ | чел.-ч | 84.75 | 1 |  | 14.8143
|  | ЗТм | чел.-ч | 2.11 | 1 |  | 0.36883
|  | Итого по расценке | [5 empty] | 21735.33 |  |  | 3799.34 |  | 32998.84
|  | ФОТ | [8 empty] | 160.2 |  | 5572.02
| Пр/812-012-1 | НР (012 Кровли) | % | 109 | 1 |  | 109 |  |  |  | 174.62 |  | 6073.5
| Пр/774-012 | СП (012 Кровли) | % | 57 | 1 |  | 57 |  |  |  | 91.31 |  | 3176.05
|  | Всего по позиции | [8 empty] | 4065.27 |  | 42248.39
|  | Прямые затраты | [8 empty] | 5467,79 |  | 62141,92
|  | Материальные затраты | [8 empty] | 4776 |  | 41477
|  | Зарплата рабочих | [8 empty] | 532 |  | 18511
|  | Эксплуатация машин | [8 empty] | 160 |  | 2154
|  | в т.ч. зарплата машинистов | [8 empty] | 9 |  | 309
|  | Накладные расходы | [10 empty] | 20777
|  | Сметная прибыль | [10 empty] | 11431
|  | Итого в текущих ценах | [10 empty] | 94350
ввод в БКТП
| ТЕР-46-03-010-03 | Пробивка в бетонных стенах и полах толщиной 100 мм отверстий площадью до 500 см2 | 100отверстий | 0.08 | 1 |  | 0.08
| Инд_ЦМЭЦ_01_2023 | Козп=34,783 Кэм=15,537 Кзпм=34,783
| 1 | ОТ | [5 empty] | 1286.74 |  | 1 | 102.94 | 34.783 | 3580.53
| 2 | ЭМ | [5 empty] | 2232.22 |  | 1 | 178.58 | 15.537 | 2774.56
| 3 | в т.ч. ОТм | [5 empty] | 359.5 |  | 1 | 28.76 | 34.783 | 1000.36
| 4 | М | [7 empty] | 1
|  | ЗТ | чел.-ч | 110.64 | 1 |  | 8.8512
|  | ЗТм | чел.-ч | 30.57 | 1 |  | 2.4456
|  | Итого по расценке | [5 empty] | 3518.96 |  |  | 281.52 |  | 6355.09
|  | ФОТ | [8 empty] | 131.7 |  | 4580.89
| Пр/812-040.1-1 | НР (040.1 Работы по реконструкции зданий и сооружений: усиление и замена существующих конструкций, возведение отдельных конс) | % | 103 | 1 |  | 103 |  |  |  | 135.65 |  | 4718.32
| Пр/774-040.1 | СП (040.1 Работы по реконструкции зданий и сооружений: усиление и замена существующих конструкций, возведение отдельных конс) | % | 59 | 1 |  | 59 |  |  |  | 77.7 |  | 2702.73
|  | Всего по позиции | [8 empty] | 494.87 |  | 13776.14
| ТЕР-46-03-010-02 | Пробивка в бетонных стенах и полах толщиной 100 мм отверстий площадью до 100 см2 | 100отверстий | 0.18 | 1 |  | 0.18
| Инд_ЦМЭЦ_01_2023 | Козп=34,783 Кэм=15,537 Кзпм=34,783
| 1 | ОТ | [5 empty] | 412.05 |  | 1 | 74.17 | 34.783 | 2579.82
| 2 | ЭМ | [5 empty] | 656.45 |  | 1 | 118.16 | 15.537 | 1835.87
| 3 | в т.ч. ОТм | [5 empty] | 105.72 |  | 1 | 19.03 | 34.783 | 661.91
| 4 | М | [7 empty] | 1
|  | ЗТ | чел.-ч | 35.43 | 1 |  | 6.3774
|  | ЗТм | чел.-ч | 8.99 | 1 |  | 1.6182
|  | Итого по расценке | [5 empty] | 1068.5 |  |  | 192.33 |  | 4415.69
|  | ФОТ | [8 empty] | 93.2 |  | 3241.73
| Пр/812-040.1-1 | НР (040.1 Работы по реконструкции зданий и сооружений: усиление и замена существующих конструкций, возведение отдельных конс) | % | 103 | 1 |  | 103 |  |  |  | 96 |  | 3338.98
| Пр/774-040.1 | СП (040.1 Работы по реконструкции зданий и сооружений: усиление и замена существующих конструкций, возведение отдельных конс) | % | 59 | 1 |  | 59 |  |  |  | 54.99 |  | 1912.62
|  | Всего по позиции | [8 empty] | 343.32 |  | 9667.29
| ТЕР-46-03-017-06 | Заделка отверстий, гнезд и борозд в стенах и перегородках бетонных площадью до 0,2 м2 | м3 заделки | 0.3 | 1 |  | 0.3
| Инд_ЦМЭЦ_01_2023 | Козп=34,783 Кэм=18,776 Кзпм=34,783 Кмат=8,148
| 1 | ОТ | [5 empty] | 601.31 |  | 1 | 180.39 | 34.783 | 6274.61
| 2 | ЭМ | [5 empty] | 36.26 |  | 1 | 10.88 | 18.776 | 204.25
| 3 | в т.ч. ОТм | [7 empty] | 1 |  | 34.783
| 4 | М | [5 empty] | 836.68 |  | 1 | 251.01 | 8.148 | 2045.18
| ССЦ01-401-9001 | Бетонные смеси готовые к употреблению | м3 | 1.04 | 1 |  | 0.312
|  | ЗТ | чел.-ч | 60.8 | 1 |  | 18.24
|  | ЗТм | чел.-ч |  | 1
|  | Итого по расценке | [5 empty] | 1474.25 |  |  | 442.28 |  | 8524.04
|  | ФОТ | [8 empty] | 180.39 |  | 6274.61
| Пр/812-040.1-1 | НР (040.1 Работы по реконструкции зданий и сооружений: усиление и замена существующих конструкций, возведение отдельных конс) | % | 103 | 1 |  | 103 |  |  |  | 185.8 |  | 6462.85
| Пр/774-040.1 | СП (040.1 Работы по реконструкции зданий и сооружений: усиление и замена существующих конструкций, возведение отдельных конс) | % | 59 | 1 |  | 59 |  |  |  | 106.43 |  | 3702.02
|  | Всего по позиции | [8 empty] | 734.51 |  | 18688.91
| ТЕР-34-02-001-03 | Устройство трубопроводов из хризотилцементных труб с соединением полиэтиленовыми муфтами до 2 отверстий | канало/километр трубопро | 0.1084 | 1 |  | 0.1084
| Инд_ЦМЭЦ_01_2023 | Козп=34,783 Кмат=8,556
| 1 | ОТ | [5 empty] | 1488.96 |  | 1 | 161.4 | 34.783 | 5614.09
| 2 | ЭМ | [7 empty] | 1
| 3 | в т.ч. ОТм | [7 empty] | 1
| 4 | М | [5 empty] | 16018.46 |  | 1 | 1736.4 | 8.556 | 14856.65
|  | ЗТ | чел.-ч | 144 | 1 |  | 15.6096
|  | ЗТм | чел.-ч |  | 1
|  | Итого по расценке | [5 empty] | 17507.42 |  |  | 1897.8 |  | 20470.74
|  | ФОТ | [8 empty] | 161.4 |  | 5614.09
| Пр/812-028-1 | НР (028 Сооружения связи, радиовещания и телевидения) | % | 98 | 1 |  | 98 |  |  |  | 158.17 |  | 5501.81
| Пр/774-028 | СП (028 Сооружения связи, радиовещания и телевидения) | % | 58 | 1 |  | 58 |  |  |  | 93.61 |  | 3256.17
|  | Всего по позиции | [8 empty] | 2149.58 |  | 29228.72
| ТЕРм-08-02-155-01 | Герметизация проходов при вводе кабелей во взрывоопасные помещения уплотнительной массой | проход кабеля | 124 | 1 |  | 124
| Инд_ЦМЭЦ_01_2023 | Козп=34,783 Кмат=24,653
| 1 | ОТ | [5 empty] | 4.47 |  | 1 | 554.28 | 34.783 | 19279.52
| 2 | ЭМ | [7 empty] | 1
| 3 | в т.ч. ОТм | [7 empty] | 1
| 4 | М | [5 empty] | 16.2 |  | 1 | 2008.8 | 24.653 | 49523.12
| ССЦ01-999-9950 | Вспомогательные ненормируемые материалы | руб | 0.09 | 1 |  | 11.16
|  | ЗТ | чел.-ч | 0.38 | 1 |  | 47.12
|  | ЗТм | чел.-ч |  | 1
|  | Итого по расценке | [5 empty] | 20.67 |  |  | 2563.08 |  | 68802.64
|  | ФОТ | [8 empty] | 554.28 |  | 19279.52
| Пр/812-049.3-1 | НР (049.3 Электротехнические установки на других объектах) | % | 97 | 1 |  | 97 |  |  |  | 537.65 |  | 18701.13
| Пр/774-049.3 | СП (049.3 Электротехнические установки на других объектах) | % | 51 | 1 |  | 51 |  |  |  | 282.68 |  | 9832.56
|  | Всего по позиции | [8 empty] | 3383.41 |  | 97336.33
|  | Прямые затраты | [8 empty] | 5377,01 |  | 108568,20
|  | Материальные затраты | [8 empty] | 3996 |  | 66425
|  | Зарплата рабочих | [8 empty] | 1073 |  | 37329
|  | Эксплуатация машин | [8 empty] | 308 |  | 4815
|  | в т.ч. зарплата машинистов | [8 empty] | 48 |  | 1662
|  | Накладные расходы | [10 empty] | 38723
|  | Сметная прибыль | [10 empty] | 21406
|  | Итого в текущих ценах | [10 empty] | 168697
Электромонтажные работы
| ТЕРм-08-01-062-03 | Трансформатор силовой, автотрансформатор или масляный реактор, масса до 7 т | шт | 2 | 1 |  | 2
| Инд_ЦМЭЦ_01_2023 | Козп=34,783 Кэм=14,42 Кзпм=34,783 Кмат=11,09
| 1 | ОТ | [5 empty] | 523.32 |  | 1 | 1046.64 | 34.783 | 36405.28
| 2 | ЭМ | [5 empty] | 1094.47 |  | 1 | 2188.94 | 14.42 | 31564.52
| 3 | в т.ч. ОТм | [5 empty] | 91.64 |  | 1 | 183.28 | 34.783 | 6375.02
| 4 | М | [5 empty] | 1244.98 |  | 1 | 2489.96 | 11.09 | 27613.66
| ССЦ01-999-9950 | Вспомогательные ненормируемые материалы | руб | 10.47 | 1 |  | 20.94
|  | ЗТ | чел.-ч | 44.5 | 1 |  | 89
|  | ЗТм | чел.-ч | 5.8 | 1 |  | 11.6
|  | Итого по расценке | [5 empty] | 2862.77 |  |  | 5725.54 |  | 95583.46
|  | ФОТ | [8 empty] | 1229.92 |  | 42780.3
| Пр/812-049.3-1 | НР (049.3 Электротехнические установки на других объектах) | % | 97 | 1 |  | 97 |  |  |  | 1193.02 |  | 41496.89
| Пр/774-049.3 | СП (049.3 Электротехнические установки на других объектах) | % | 51 | 1 |  | 51 |  |  |  | 627.26 |  | 21817.95
|  | Всего по позиции | [8 empty] | 7545.82 |  | 158898.3
| ТЕРм-08-02-147-03 | Кабель до 35 кВ по установленным конструкциям и лоткам с креплением на поворотах и в конце трассы, масса 1 м кабеля до 3 кг | 100м кабеля | 0.06 | 1 |  | 0.06
| Инд_ЦМЭЦ_01_2023 | Козп=34,783 Кэм=13,816 Кзпм=34,783 Кмат=9,774
| 1 | ОТ | [5 empty] | 175.93 |  | 1 | 10.57 | 34.783 | 367.16
| 2 | ЭМ | [5 empty] | 56.58 |  | 1 | 3.39 | 13.816 | 46.9
| 3 | в т.ч. ОТм | [5 empty] | 3.16 |  | 1 | 0.19 | 34.783 | 6.59
| 4 | М | [5 empty] | 56.08 |  | 1 | 3.36 | 9.774 | 32.89
| ССЦ01-999-9950 | Вспомогательные ненормируемые материалы | руб | 3.52 | 1 |  | 0.2112
|  | ЗТ | чел.-ч | 14.96 | 1 |  | 0.8976
|  | ЗТм | чел.-ч | 0.2 | 1 |  | 0.012
|  | Итого по расценке | [5 empty] | 288.59 |  |  | 17.32 |  | 446.95
|  | ФОТ | [8 empty] | 10.76 |  | 373.75
| Пр/812-049.3-1 | НР (049.3 Электротехнические установки на других объектах) | % | 97 | 1 |  | 97 |  |  |  | 10.44 |  | 362.54
| Пр/774-049.3 | СП (049.3 Электротехнические установки на других объектах) | % | 51 | 1 |  | 51 |  |  |  | 5.49 |  | 190.61
|  | Всего по позиции | [8 empty] | 33.25 |  | 1000.1
| ТЕРм-08-02-147-01 | Кабель до 35 кВ по установленным конструкциям и лоткам с креплением на поворотах и в конце трассы, масса 1 м кабеля до 1 кг Объем: 7 + 7 | 100м кабеля | 0.14 | 1 |  | 0.14
| Инд_ЦМЭЦ_01_2023 | Козп=34,783 Кэм=14,218 Кзпм=34,783 Кмат=9,253
| 1 | ОТ | [5 empty] | 109.13 |  | 1 | 15.28 | 34.783 | 531.42
| 2 | ЭМ | [5 empty] | 52.07 |  | 1 | 7.29 | 14.218 | 103.65
| 3 | в т.ч. ОТм | [5 empty] | 3.16 |  | 1 | 0.44 | 34.783 | 15.39
| 4 | М | [5 empty] | 55.64 |  | 1 | 7.79 | 9.253 | 72.08
| ССЦ01-999-9950 | Вспомогательные ненормируемые материалы | руб | 2.18 | 1 |  | 0.3052
|  | ЗТ | чел.-ч | 9.28 | 1 |  | 1.2992
|  | ЗТм | чел.-ч | 0.2 | 1 |  | 0.028
|  | Итого по расценке | [5 empty] | 216.84 |  |  | 30.36 |  | 707.15
|  | ФОТ | [8 empty] | 15.72 |  | 546.81
| Пр/812-049.3-1 | НР (049.3 Электротехнические установки на других объектах) | % | 97 | 1 |  | 97 |  |  |  | 15.25 |  | 530.41
| Пр/774-049.3 | СП (049.3 Электротехнические установки на других объектах) | % | 51 | 1 |  | 51 |  |  |  | 8.02 |  | 278.87
|  | Всего по позиции | [8 empty] | 53.63 |  | 1516.43
| ТЕР-26-02-022-01 | Огнезащитное покрытие кабелей составом «КЛ-1» | 100м2 | 0.035 | 1 |  | 0.035
| Инд_ЦМЭЦ_01_2023 | Козп=34,783 Кэм=11,451 Кзпм=34,783 Кмат=5,157
| 1 | ОТ | [5 empty] | 692.13 |  | 1 | 24.22 | 34.783 | 842.6
| 2 | ЭМ | [5 empty] | 122.39 |  | 1 | 4.28 | 11.451 | 49.05
| 3 | в т.ч. ОТм | [7 empty] | 1 |  | 34.783
| 4 | М | [5 empty] | 11733.25 |  | 1 | 410.67 | 5.157 | 2117.8
|  | ЗТ | чел.-ч | 62.41 | 1 |  | 2.1843
|  | ЗТм | чел.-ч |  | 1
|  | Итого по расценке | [5 empty] | 12547.77 |  |  | 439.17 |  | 3009.45
|  | ФОТ | [8 empty] | 24.22 |  | 842.6
| Пр/812-020-1 | НР (020 Теплоизоляционные работы) | % | 97 | 1 |  | 97 |  |  |  | 23.49 |  | 817.32
| Пр/774-020 | СП (020 Теплоизоляционные работы) | % | 55 | 1 |  | 55 |  |  |  | 13.32 |  | 463.43
|  | Всего по позиции | [8 empty] | 475.98 |  | 4290.2
| ТЕР-13-03-001-19 | Огрунтовка бетонных и оштукатуренных поверхностей органосиликатной композицией ОС-51-03, первый слой | 100м2 окрашиваемой повер | 0.05 | 1 |  | 0.05
| Инд_ЦМЭЦ_01_2023 | Козп=34,783 Кэм=13,158 Кзпм=34,783 Кмат=3,974
| 1 | ОТ | [5 empty] | 36.39 |  | 1 | 1.82 | 34.783 | 63.29
| 2 | ЭМ | [5 empty] | 8.49 |  | 1 | 0.42 | 13.158 | 5.59
| 3 | в т.ч. ОТм | [5 empty] | 0.12 |  | 1 | 0.01 | 34.783 | 0.21
| 4 | М | [5 empty] | 1772.98 |  | 1 | 88.65 | 3.974 | 352.28
|  | ЗТ | чел.-ч | 2.72 | 1 |  | 0.136
|  | ЗТм | чел.-ч | 0.01 | 1 |  | 0.0005
|  | Итого по расценке | [5 empty] | 1817.86 |  |  | 90.89 |  | 421.16
|  | ФОТ | [8 empty] | 1.83 |  | 63.5
| Пр/812-013-1 | НР (013 Защита строительных конструкций и оборудования от коррозии) | % | 94 | 1 |  | 94 |  |  |  | 1.72 |  | 59.69
| Пр/774-013 | СП (013 Защита строительных конструкций и оборудования от коррозии) | % | 51 | 1 |  | 51 |  |  |  | 0.93 |  | 32.39
|  | Всего по позиции | [8 empty] | 93.54 |  | 513.24
| ТЕРм-08-02-159-08 | Заделка концевая в резиновой перчатке для 3-4-жильного кабеля напряжением до 10 кВ, сечение одной жилы до 185 мм2 | шт | 8 | 1 |  | 8
| Инд_ЦМЭЦ_01_2023 | Козп=34,783 Кмат=11,465
| 1 | ОТ | [5 empty] | 31.63 |  | 1 | 253.04 | 34.783 | 8801.52
| 2 | ЭМ | [7 empty] | 1
| 3 | в т.ч. ОТм | [7 empty] | 1
| 4 | М | [5 empty] | 5.89 |  | 1 | 47.12 | 11.465 | 540.24
| ССЦ01-999-9950 | Вспомогательные ненормируемые материалы | руб | 0.63 | 1 |  | 5.04
|  | ЗТ | чел.-ч | 2.69 | 1 |  | 21.52
|  | ЗТм | чел.-ч |  | 1
|  | Итого по расценке | [5 empty] | 37.52 |  |  | 300.16 |  | 9341.76
|  | ФОТ | [8 empty] | 253.04 |  | 8801.52
| Пр/812-049.3-1 | НР (049.3 Электротехнические установки на других объектах) | % | 97 | 1 |  | 97 |  |  |  | 245.45 |  | 8537.47
| Пр/774-049.3 | СП (049.3 Электротехнические установки на других объектах) | % | 51 | 1 |  | 51 |  |  |  | 129.05 |  | 4488.78
|  | Всего по позиции | [8 empty] | 674.66 |  | 22368.01
| ТЕРм-08-02-165-02 | Муфта концевая эпоксидная для 3-жильного кабеля напряжением 1 кВ, сечение одной жилы до 70 мм2 | шт | 16 | 1 |  | 16
| Инд_ЦМЭЦ_01_2023 | Козп=34,783 Кэм=14,993 Кзпм=34,783 Кмат=16,237
| 1 | ОТ | [5 empty] | 53.16 |  | 1 | 850.56 | 34.783 | 29584.96
| 2 | ЭМ | [5 empty] | 380.01 |  | 1 | 6080.16 | 14.993 | 91159.84
| 3 | в т.ч. ОТм | [5 empty] | 54.19 |  | 1 | 867.04 | 34.783 | 30158.24
| 4 | М | [5 empty] | 3.42 |  | 1 | 54.72 | 16.237 | 888.48
| ССЦ01-999-9950 | Вспомогательные ненормируемые материалы | руб | 1.06 | 1 |  | 16.96
|  | ЗТ | чел.-ч | 4.52 | 1 |  | 72.32
|  | ЗТм | чел.-ч | 3.43 | 1 |  | 54.88
|  | Итого по расценке | [5 empty] | 436.59 |  |  | 6985.44 |  | 121633.28
|  | ФОТ | [8 empty] | 1717.6 |  | 59743.2
| Пр/812-049.3-1 | НР (049.3 Электротехнические установки на других объектах) | % | 97 | 1 |  | 97 |  |  |  | 1666.07 |  | 57950.9
| Пр/774-049.3 | СП (049.3 Электротехнические установки на других объектах) | % | 51 | 1 |  | 51 |  |  |  | 875.98 |  | 30469.03
|  | Всего по позиции | [8 empty] | 9527.49 |  | 210053.21
|  | Прямые затраты | [8 empty] | 13588,88 |  | 231143,21
|  | Материальные затраты | [8 empty] | 3102 |  | 31617
|  | Зарплата рабочих | [8 empty] | 2202 |  | 76596
|  | Эксплуатация машин | [8 empty] | 8284 |  | 122930
|  | в т.ч. зарплата машинистов | [8 empty] | 1051 |  | 36555
|  | Накладные расходы | [10 empty] | 109755
|  | Сметная прибыль | [10 empty] | 57741
|  | Итого в текущих ценах | [10 empty] | 398639
лестницы
| ТЕР-09-03-029-01 | Монтаж лестниц прямолинейных и криволинейных, пожарных с ограждением Объем: ( 244 + 70 ) : 1000 | т конструкций | 0.314 | 1 |  | 0.314
| Инд_ЦМЭЦ_01_2023 | Козп=34,783 Кэм=15,015 Кзпм=34,783 Кмат=12,525
| 1 | ОТ | [5 empty] | 372.26 |  | 1 | 116.89 | 34.783 | 4065.77
| 2 | ЭМ | [5 empty] | 711.11 |  | 1 | 223.29 | 15.015 | 3352.68
| 3 | в т.ч. ОТм | [5 empty] | 89.28 |  | 1 | 28.03 | 34.783 | 975.11
| 4 | М | [5 empty] | 118.18 |  | 1 | 37.11 | 12.525 | 464.78
| ССЦ01-201-9002 | Конструкции стальные | т | 1 | 1 |  | 0.314
|  | ЗТ | чел.-ч | 32.37 | 1 |  | 10.1642
|  | ЗТм | чел.-ч | 5.64 | 1 |  | 1.771
|  | Итого по расценке | [5 empty] | 1201.55 |  |  | 377.29 |  | 7883.23
|  | ФОТ | [8 empty] | 144.92 |  | 5040.88
| Пр/812-009-1 | НР (009 Строительные металлические конструкции) | % | 93 | 1 |  | 93 |  |  |  | 134.78 |  | 4688.02
| Пр/774-009 | СП (009 Строительные металлические конструкции) | % | 62 | 1 |  | 62 |  |  |  | 89.85 |  | 3125.35
|  | Всего по позиции | [8 empty] | 601.92 |  | 15696.6
|  | Прямые затраты | [8 empty] | 377,29 |  | 7883,23
|  | Материальные затраты | [8 empty] | 37 |  | 465
|  | Зарплата рабочих | [8 empty] | 117 |  | 4066
|  | Эксплуатация машин | [8 empty] | 223 |  | 3353
|  | в т.ч. зарплата машинистов | [8 empty] | 28 |  | 975
|  | Накладные расходы | [10 empty] | 4688
|  | Сметная прибыль | [10 empty] | 3125
|  | Итого в текущих ценах | [10 empty] | 15696
заземление
| ТЕРм-08-02-471-02 | Заземлитель вертикальный из угловой стали размером 63х63х6 мм | 10шт | 1.2 | 1 |  | 1.2
| Инд_ЦМЭЦ_01_2023 | Козп=34,783 Кэм=13,736 Кзпм=34,783 Кмат=4,202
| 1 | ОТ | [5 empty] | 135.7 |  | 1 | 162.83 | 34.783 | 5664.06
| 2 | ЭМ | [5 empty] | 83.38 |  | 1 | 100.06 | 13.736 | 1374.37
| 3 | в т.ч. ОТм | [5 empty] | 4.74 |  | 1 | 5.69 | 34.783 | 197.84
| 4 | М | [5 empty] | 93.74 |  | 1 | 112.49 | 4.202 | 472.68
| ССЦ01-999-9950 | Вспомогательные ненормируемые материалы | руб | 2.71 | 1 |  | 3.252
|  | ЗТ | чел.-ч | 11.8 | 1 |  | 14.16
|  | ЗТм | чел.-ч | 0.3 | 1 |  | 0.36
|  | Итого по расценке | [5 empty] | 312.82 |  |  | 375.38 |  | 7511.11
|  | ФОТ | [8 empty] | 168.52 |  | 5861.9
| Пр/812-049.3-1 | НР (049.3 Электротехнические установки на других объектах) | % | 97 | 1 |  | 97 |  |  |  | 163.46 |  | 5686.04
| Пр/774-049.3 | СП (049.3 Электротехнические установки на других объектах) | % | 51 | 1 |  | 51 |  |  |  | 85.95 |  | 2989.57
|  | Всего по позиции | [8 empty] | 624.79 |  | 16186.72
| ТЕРм-08-02-472-02 | Заземлитель горизонтальный из стали полосовой сечением 160 мм2 | 100м | 0.44 | 1 |  | 0.44
| Инд_ЦМЭЦ_01_2023 | Козп=34,783 Кэм=12,532 Кзпм=34,783 Кмат=3,995
| 1 | ОТ | [5 empty] | 190.9 |  | 1 | 84 | 34.783 | 2921.63
| 2 | ЭМ | [5 empty] | 78.8 |  | 1 | 34.67 | 12.532 | 434.51
| 3 | в т.ч. ОТм | [5 empty] | 3.48 |  | 1 | 1.53 | 34.783 | 53.26
| 4 | М | [5 empty] | 141.35 |  | 1 | 62.19 | 3.995 | 248.46
| ССЦ01-999-9950 | Вспомогательные ненормируемые материалы | руб | 3.82 | 1 |  | 1.6808
|  | ЗТ | чел.-ч | 16.6 | 1 |  | 7.304
|  | ЗТм | чел.-ч | 0.22 | 1 |  | 0.0968
|  | Итого по расценке | [5 empty] | 411.05 |  |  | 180.86 |  | 3604.6
|  | ФОТ | [8 empty] | 85.53 |  | 2974.89
| Пр/812-049.3-1 | НР (049.3 Электротехнические установки на других объектах) | % | 97 | 1 |  | 97 |  |  |  | 82.96 |  | 2885.64
| Пр/774-049.3 | СП (049.3 Электротехнические установки на других объектах) | % | 51 | 1 |  | 51 |  |  |  | 43.62 |  | 1517.19
|  | Всего по позиции | [8 empty] | 307.44 |  | 8007.43
|  | Прямые затраты | [8 empty] | 556,24 |  | 11115,71
|  | Материальные затраты | [8 empty] | 175 |  | 721
|  | Зарплата рабочих | [8 empty] | 247 |  | 8586
|  | Эксплуатация машин | [8 empty] | 135 |  | 1809
|  | в т.ч. зарплата машинистов | [8 empty] | 7 |  | 251
|  | Накладные расходы | [10 empty] | 8572
|  | Сметная прибыль | [10 empty] | 4507
|  | Итого в текущих ценах | [10 empty] | 24195
устройство отмостки
| ТЕР-27-04-001-04 | Устройство подстилающих и выравнивающих слоев оснований из щебня Объем: 39.2 * 0.15 | 100м3 материала основани | 0.0588 | 1 |  | 0.0588
| Инд_ЦМЭЦ_01_2023 | Козп=34,783 Кэм=13,178 Кзпм=34,783 Кмат=18,176
| 1 | ОТ | [5 empty] | 239.24 |  | 1 | 14.07 | 34.783 | 489.3
| 2 | ЭМ | [5 empty] | 3002.64 |  | 1 | 176.55 | 13.178 | 2326.65
| 3 | в т.ч. ОТм | [5 empty] | 326.3 |  | 1 | 19.19 | 34.783 | 667.36
| 4 | М | [5 empty] | 15.12 |  | 1 | 0.89 | 18.176 | 16.16
| ССЦ01-408-9080 | Щебень | м3
|  | ЗТ | чел.-ч | 24.19 | 1 |  | 1.4224
|  | ЗТм | чел.-ч | 20.6 | 1 |  | 1.2113
|  | Итого по расценке | [5 empty] | 3257 |  |  | 191.51 |  | 2832.11
|  | ФОТ | [8 empty] | 33.26 |  | 1156.66
| Пр/812-021-1 | НР (021 Автомобильные дороги) | % | 147 | 1 |  | 147 |  |  |  | 48.89 |  | 1700.29
| Пр/774-021 | СП (021 Автомобильные дороги) | % | 134 | 1 |  | 134 |  |  |  | 44.57 |  | 1549.92
|  | Всего по позиции | [8 empty] | 284.97 |  | 6082.32
| ТЕР-27-04-001-01 | Устройство подстилающих и выравнивающих слоев оснований из песка Объем: 39.2 * 0.1 | 100м3 материала основани | 0.0392 | 1 |  | 0.0392
| Инд_ЦМЭЦ_01_2023 | Козп=34,783 Кэм=13,449 Кзпм=34,783 Кмат=18,176
| 1 | ОТ | [5 empty] | 154.06 |  | 1 | 6.04 | 34.783 | 210.06
| 2 | ЭМ | [5 empty] | 1861.32 |  | 1 | 72.97 | 13.449 | 981.28
| 3 | в т.ч. ОТм | [5 empty] | 207.92 |  | 1 | 8.15 | 34.783 | 283.5
| 4 | М | [5 empty] | 10.8 |  | 1 | 0.42 | 18.176 | 7.7
| ССЦ01-408-9040 | Песок для строительных работ природный | м3
|  | ЗТ | чел.-ч | 15.72 | 1 |  | 0.61622
|  | ЗТм | чел.-ч | 13.88 | 1 |  | 0.5441
|  | Итого по расценке | [5 empty] | 2026.18 |  |  | 79.43 |  | 1199.04
|  | ФОТ | [8 empty] | 14.19 |  | 493.56
| Пр/812-021-1 | НР (021 Автомобильные дороги) | % | 147 | 1 |  | 147 |  |  |  | 20.86 |  | 725.53
| Пр/774-021 | СП (021 Автомобильные дороги) | % | 134 | 1 |  | 134 |  |  |  | 19.01 |  | 661.37
|  | Всего по позиции | [8 empty] | 119.3 |  | 2585.94
| ТЕР-27-07-001-03 | Устройство асфальтобетонных покрытий дорожек и тротуаров двухслойных нижний слой из крупнозернистой асфальтобетонной смеси толщиной 4,5 см | 100м2 покрытия | 0.392 | 1 |  | 0.392
| Инд_ЦМЭЦ_01_2023 | Козп=34,783 Кэм=6,155 Кзпм=34,783 Кмат=26,528
| 1 | ОТ | [5 empty] | 120.07 |  | 1 | 47.07 | 34.783 | 1637.14
| 2 | ЭМ | [5 empty] | 135.96 |  | 1 | 53.29 | 6.155 | 328.04
| 3 | в т.ч. ОТм | [5 empty] | 0.32 |  | 1 | 0.13 | 34.783 | 4.36
| 4 | М | [5 empty] | 80.4 |  | 1 | 31.52 | 26.528 | 836.08
| ССЦ01-410-9010 | Смесь асфальтобетонная | т | 10.7 | 1 |  | 4.1944
|  | ЗТ | чел.-ч | 10.21 | 1 |  | 4.0023
|  | ЗТм | чел.-ч | 0.02 | 1 |  | 0.00784
|  | Итого по расценке | [5 empty] | 336.43 |  |  | 131.88 |  | 2801.26
|  | ФОТ | [8 empty] | 47.2 |  | 1641.5
| Пр/812-021.1-1 | НР (021.1 Автомобильные дороги: устройство покрытий дорожек, тротуаров, мостовых и площадок и прочее) | % | 113 | 1 |  | 113 |  |  |  | 53.34 |  | 1854.9
| Пр/774-021.1 | СП (021.1 Автомобильные дороги: устройство покрытий дорожек, тротуаров, мостовых и площадок и прочее) | % | 77 | 1 |  | 77 |  |  |  | 36.34 |  | 1263.96
|  | Всего по позиции | [8 empty] | 221.56 |  | 5920.12
|  | Прямые затраты | [8 empty] | 402,82 |  | 6832,41
|  | Материальные затраты | [8 empty] | 33 |  | 860
|  | Зарплата рабочих | [8 empty] | 67 |  | 2337
|  | Эксплуатация машин | [8 empty] | 303 |  | 3636
|  | в т.ч. зарплата машинистов | [8 empty] | 27 |  | 955
|  | Накладные расходы | [10 empty] | 4281
|  | Сметная прибыль | [10 empty] | 3475
|  | Итого в текущих ценах | [10 empty] | 14588
оборудование
|  | БКТП 2*1250 Кпз=1/6,84 (Коэффициенты к ПЗ) | ШТ | 1 | 1 |  | 1 | 6500000 |  | 0.1462 |  |  | 6500000
|  | Всего по позиции | [8 empty] | 0 |  | 6500000
|  | Заготовительно-складские расходы | [9 empty] | 1,2 % | 78000
|  | Итого | [10 empty] | 6578000
|  | Итого | [10 empty] | 6578000
ПНР
| ТЕРп-01-02-002-02 | Трансформатор силовой трехфазный масляный двухобмоточный напряжением до 11 кВ, мощностью до 1,6 МВА | шт | 2 | 1 |  | 2
| Инд_ЦМЭЦ_01_2023 | Козп=34,783
| 1 | ОТ | [5 empty] | 171.16 |  | 1 | 342.32 | 34.783 | 11906.92
| 2 | ЭМ | [7 empty] | 1
| 3 | в т.ч. ОТм | [7 empty] | 1
| 4 | М | [7 empty] | 1
|  | ЗТ | чел.-ч | 10.8 | 1 |  | 21.6
|  | ЗТм | чел.-ч |  | 1
|  | Итого по расценке | [5 empty] | 171.16 |  |  | 342.32 |  | 11906.92
|  | ФОТ | [8 empty] | 342.32 |  | 11906.92
| Пр/812-083-1 | НР (083 Пусконаладочные работы (за исключением технологического оборудования АЭС)) | % | 74 | 1 |  | 74 |  |  |  | 253.32 |  | 8811.12
| Пр/774-083 | СП (083 Пусконаладочные работы (за исключением технологического оборудования АЭС)) | % | 36 | 1 |  | 36 |  |  |  | 123.24 |  | 4286.49
|  | Всего по позиции | [8 empty] | 718.88 |  | 25004.53
| ТЕРп-01-12-010-01 | Испытание обмотки трансформатора силового | испытание | 4 | 1 |  | 4
| Инд_ЦМЭЦ_01_2023 | Козп=34,783
| 1 | ОТ | [5 empty] | 38.3 |  | 1 | 153.2 | 34.783 | 5328.76
| 2 | ЭМ | [7 empty] | 1
| 3 | в т.ч. ОТм | [7 empty] | 1
| 4 | М | [7 empty] | 1
|  | ЗТ | чел.-ч | 2.43 | 1 |  | 9.72
|  | ЗТм | чел.-ч |  | 1
|  | Итого по расценке | [5 empty] | 38.3 |  |  | 153.2 |  | 5328.76
|  | ФОТ | [8 empty] | 153.2 |  | 5328.76
| Пр/812-083-1 | НР (083 Пусконаладочные работы (за исключением технологического оборудования АЭС)) | % | 74 | 1 |  | 74 |  |  |  | 113.37 |  | 3943.28
| Пр/774-083 | СП (083 Пусконаладочные работы (за исключением технологического оборудования АЭС)) | % | 36 | 1 |  | 36 |  |  |  | 55.15 |  | 1918.35
|  | Всего по позиции | [8 empty] | 321.72 |  | 11190.39
| ТЕРп-01-12-010-02 | Испытание первичной обмотки трансформатора измерительного | испытание | 6 | 1 |  | 6
| Инд_ЦМЭЦ_01_2023 | Козп=34,783
| 1 | ОТ | [5 empty] | 38.3 |  | 1 | 229.8 | 34.783 | 7993.14
| 2 | ЭМ | [7 empty] | 1
| 3 | в т.ч. ОТм | [7 empty] | 1
| 4 | М | [7 empty] | 1
|  | ЗТ | чел.-ч | 2.43 | 1 |  | 14.58
|  | ЗТм | чел.-ч |  | 1
|  | Итого по расценке | [5 empty] | 38.3 |  |  | 229.8 |  | 7993.14
|  | ФОТ | [8 empty] | 229.8 |  | 7993.14
| Пр/812-083-1 | НР (083 Пусконаладочные работы (за исключением технологического оборудования АЭС)) | % | 74 | 1 |  | 74 |  |  |  | 170.05 |  | 5914.92
| Пр/774-083 | СП (083 Пусконаладочные работы (за исключением технологического оборудования АЭС)) | % | 36 | 1 |  | 36 |  |  |  | 82.73 |  | 2877.53
|  | Всего по позиции | [8 empty] | 482.58 |  | 16785.59
| ТЕРп-01-12-010-03 | Испытание вторичной обмотки трансформатора измерительного | испытание | 6 | 1 |  | 6
| Инд_ЦМЭЦ_01_2023 | Козп=34,783
| 1 | ОТ | [5 empty] | 25.52 |  | 1 | 153.12 | 34.783 | 5325.96
| 2 | ЭМ | [7 empty] | 1
| 3 | в т.ч. ОТм | [7 empty] | 1
| 4 | М | [7 empty] | 1
|  | ЗТ | чел.-ч | 1.62 | 1 |  | 9.72
|  | ЗТм | чел.-ч |  | 1
|  | Итого по расценке | [5 empty] | 25.52 |  |  | 153.12 |  | 5325.96
|  | ФОТ | [8 empty] | 153.12 |  | 5325.96
| Пр/812-083-1 | НР (083 Пусконаладочные работы (за исключением технологического оборудования АЭС)) | % | 74 | 1 |  | 74 |  |  |  | 113.31 |  | 3941.21
| Пр/774-083 | СП (083 Пусконаладочные работы (за исключением технологического оборудования АЭС)) | % | 36 | 1 |  | 36 |  |  |  | 55.12 |  | 1917.35
|  | Всего по позиции | [8 empty] | 321.55 |  | 11184.52
| ТЕРп-01-02-018-02 | Трансформатор тока измерительный нулевой последовательности с подмагничиванием | шт | 6 | 1 |  | 6
| Инд_ЦМЭЦ_01_2023 | Козп=34,783
| 1 | ОТ | [5 empty] | 93.38 |  | 1 | 560.28 | 34.783 | 19488.24
| 2 | ЭМ | [7 empty] | 1
| 3 | в т.ч. ОТм | [7 empty] | 1
| 4 | М | [7 empty] | 1
|  | ЗТ | чел.-ч | 6.3 | 1 |  | 37.8
|  | ЗТм | чел.-ч |  | 1
|  | Итого по расценке | [5 empty] | 93.38 |  |  | 560.28 |  | 19488.24
|  | ФОТ | [8 empty] | 560.28 |  | 19488.24
| Пр/812-083-1 | НР (083 Пусконаладочные работы (за исключением технологического оборудования АЭС)) | % | 74 | 1 |  | 74 |  |  |  | 414.61 |  | 14421.3
| Пр/774-083 | СП (083 Пусконаладочные работы (за исключением технологического оборудования АЭС)) | % | 36 | 1 |  | 36 |  |  |  | 201.7 |  | 7015.77
|  | Всего по позиции | [8 empty] | 1176.59 |  | 40925.31
| ТЕРп-01-12-020-01 | Испытание сборных и соединительных шин напряжением до 11 кВ Объем: ( 3 + 4 ) * 2 | испытание | 14 | 1 |  | 14
| Инд_ЦМЭЦ_01_2023 | Козп=34,783
| 1 | ОТ | [5 empty] | 102.12 |  | 1 | 1429.68 | 34.783 | 49728.56
| 2 | ЭМ | [7 empty] | 1
| 3 | в т.ч. ОТм | [7 empty] | 1
| 4 | М | [7 empty] | 1
|  | ЗТ | чел.-ч | 7.29 | 1 |  | 102.06
|  | ЗТм | чел.-ч |  | 1
|  | Итого по расценке | [5 empty] | 102.12 |  |  | 1429.68 |  | 49728.56
|  | ФОТ | [8 empty] | 1429.68 |  | 49728.56
| Пр/812-083-1 | НР (083 Пусконаладочные работы (за исключением технологического оборудования АЭС)) | % | 74 | 1 |  | 74 |  |  |  | 1057.96 |  | 36799.13
| Пр/774-083 | СП (083 Пусконаладочные работы (за исключением технологического оборудования АЭС)) | % | 36 | 1 |  | 36 |  |  |  | 514.68 |  | 17902.28
|  | Всего по позиции | [8 empty] | 3002.32 |  | 104429.97
| ТЕРп-01-12-027-01 | Испытание кабеля силового длиной до 500 м напряжением до 10 кВ | испытание | 1 | 1 |  | 1
| Инд_ЦМЭЦ_01_2023 | Козп=34,783
| 1 | ОТ | [5 empty] | 68.1 |  | 1 | 68.1 | 34.783 | 2368.72
| 2 | ЭМ | [7 empty] | 1
| 3 | в т.ч. ОТм | [7 empty] | 1
| 4 | М | [7 empty] | 1
|  | ЗТ | чел.-ч | 4.86 | 1 |  | 4.86
|  | ЗТм | чел.-ч |  | 1
|  | Итого по расценке | [5 empty] | 68.1 |  |  | 68.1 |  | 2368.72
|  | ФОТ | [8 empty] | 68.1 |  | 2368.72
| Пр/812-083-1 | НР (083 Пусконаладочные работы (за исключением технологического оборудования АЭС)) | % | 74 | 1 |  | 74 |  |  |  | 50.39 |  | 1752.85
| Пр/774-083 | СП (083 Пусконаладочные работы (за исключением технологического оборудования АЭС)) | % | 36 | 1 |  | 36 |  |  |  | 24.52 |  | 852.74
|  | Всего по позиции | [8 empty] | 143.01 |  | 4974.31
| ТЕРп-01-11-024-01 | Фазировка электрической линии или трансформатора с сетью напряжением до 1 кВ | фазировка | 2 | 1 |  | 2
| Инд_ЦМЭЦ_01_2023 | Козп=34,783
| 1 | ОТ | [5 empty] | 12.84 |  | 1 | 25.68 | 34.783 | 893.22
| 2 | ЭМ | [7 empty] | 1
| 3 | в т.ч. ОТм | [7 empty] | 1
| 4 | М | [7 empty] | 1
|  | ЗТ | чел.-ч | 0.82 | 1 |  | 1.64
|  | ЗТм | чел.-ч |  | 1
|  | Итого по расценке | [5 empty] | 12.84 |  |  | 25.68 |  | 893.22
|  | ФОТ | [8 empty] | 25.68 |  | 893.22
| Пр/812-083-1 | НР (083 Пусконаладочные работы (за исключением технологического оборудования АЭС)) | % | 74 | 1 |  | 74 |  |  |  | 19 |  | 660.98
| Пр/774-083 | СП (083 Пусконаладочные работы (за исключением технологического оборудования АЭС)) | % | 36 | 1 |  | 36 |  |  |  | 9.24 |  | 321.56
|  | Всего по позиции | [8 empty] | 53.92 |  | 1875.76
| ТЕРп-01-11-024-02 | Фазировка электрической линии или трансформатора с сетью напряжением свыше 1 кВ | фазировка | 2 | 1 |  | 2
| Инд_ЦМЭЦ_01_2023 | Козп=34,783
| 1 | ОТ | [5 empty] | 25.36 |  | 1 | 50.72 | 34.783 | 1764.2
| 2 | ЭМ | [7 empty] | 1
| 3 | в т.ч. ОТм | [7 empty] | 1
| 4 | М | [7 empty] | 1
|  | ЗТ | чел.-ч | 1.62 | 1 |  | 3.24
|  | ЗТм | чел.-ч |  | 1
|  | Итого по расценке | [5 empty] | 25.36 |  |  | 50.72 |  | 1764.2
|  | ФОТ | [8 empty] | 50.72 |  | 1764.2
| Пр/812-083-1 | НР (083 Пусконаладочные работы (за исключением технологического оборудования АЭС)) | % | 74 | 1 |  | 74 |  |  |  | 37.53 |  | 1305.51
| Пр/774-083 | СП (083 Пусконаладочные работы (за исключением технологического оборудования АЭС)) | % | 36 | 1 |  | 36 |  |  |  | 18.26 |  | 635.11
|  | Всего по позиции | [8 empty] | 106.51 |  | 3704.82
| ТЕРп-01-11-013-01 | Замер полного сопротивления цепи «фаза-нуль» | токоприемник | 2 | 1 |  | 2
| Инд_ЦМЭЦ_01_2023 | Козп=34,783
| 1 | ОТ | [5 empty] | 19.1 |  | 1 | 38.2 | 34.783 | 1328.72
| 2 | ЭМ | [7 empty] | 1
| 3 | в т.ч. ОТм | [7 empty] | 1
| 4 | М | [7 empty] | 1
|  | ЗТ | чел.-ч | 1.22 | 1 |  | 2.44
|  | ЗТм | чел.-ч |  | 1
|  | Итого по расценке | [5 empty] | 19.1 |  |  | 38.2 |  | 1328.72
|  | ФОТ | [8 empty] | 38.2 |  | 1328.72
| Пр/812-083-1 | НР (083 Пусконаладочные работы (за исключением технологического оборудования АЭС)) | % | 74 | 1 |  | 74 |  |  |  | 28.27 |  | 983.25
| Пр/774-083 | СП (083 Пусконаладочные работы (за исключением технологического оборудования АЭС)) | % | 36 | 1 |  | 36 |  |  |  | 13.75 |  | 478.34
|  | Всего по позиции | [8 empty] | 80.22 |  | 2790.31
| ТЕРп-01-11-028-01 | Измерение сопротивления изоляции мегаомметром кабельных и других линий напряжением до 1 кВ, предназначенных для передачи электроэнергии к распределительным устройствам, щитам, шкафам, коммутационным аппаратам и электропотребителям | линия | 12 | 1 |  | 12
| Инд_ЦМЭЦ_01_2023 | Козп=34,783
| 1 | ОТ | [5 empty] | 5.01 |  | 1 | 60.12 | 34.783 | 2091.12
| 2 | ЭМ | [7 empty] | 1
| 3 | в т.ч. ОТм | [7 empty] | 1
| 4 | М | [7 empty] | 1
|  | ЗТ | чел.-ч | 0.32 | 1 |  | 3.84
|  | ЗТм | чел.-ч |  | 1
|  | Итого по расценке | [5 empty] | 5.01 |  |  | 60.12 |  | 2091.12
|  | ФОТ | [8 empty] | 60.12 |  | 2091.12
| Пр/812-083-1 | НР (083 Пусконаладочные работы (за исключением технологического оборудования АЭС)) | % | 74 | 1 |  | 74 |  |  |  | 44.49 |  | 1547.43
| Пр/774-083 | СП (083 Пусконаладочные работы (за исключением технологического оборудования АЭС)) | % | 36 | 1 |  | 36 |  |  |  | 21.64 |  | 752.8
|  | Всего по позиции | [8 empty] | 126.25 |  | 4391.35
| ТЕРп-01-11-010-02 | Измерение сопротивления растеканию тока контура с диагональю до 20 м | измерение | 1 | 1 |  | 1
| Инд_ЦМЭЦ_01_2023 | Козп=34,783
| 1 | ОТ | [5 empty] | 25.36 |  | 1 | 25.36 | 34.783 | 882.1
| 2 | ЭМ | [7 empty] | 1
| 3 | в т.ч. ОТм | [7 empty] | 1
| 4 | М | [7 empty] | 1
|  | ЗТ | чел.-ч | 1.62 | 1 |  | 1.62
|  | ЗТм | чел.-ч |  | 1
|  | Итого по расценке | [5 empty] | 25.36 |  |  | 25.36 |  | 882.1
|  | ФОТ | [8 empty] | 25.36 |  | 882.1
| Пр/812-083-1 | НР (083 Пусконаладочные работы (за исключением технологического оборудования АЭС)) | % | 74 | 1 |  | 74 |  |  |  | 18.77 |  | 652.75
| Пр/774-083 | СП (083 Пусконаладочные работы (за исключением технологического оборудования АЭС)) | % | 36 | 1 |  | 36 |  |  |  | 9.13 |  | 317.56
|  | Всего по позиции | [8 empty] | 53.26 |  | 1852.41
| ТЕРп-01-11-010-01 | Измерение сопротивления растеканию тока заземлителя | измерение | 1 | 1 |  | 1
| Инд_ЦМЭЦ_01_2023 | Козп=34,783
| 1 | ОТ | [5 empty] | 19.1 |  | 1 | 19.1 | 34.783 | 664.36
| 2 | ЭМ | [7 empty] | 1
| 3 | в т.ч. ОТм | [7 empty] | 1
| 4 | М | [7 empty] | 1
|  | ЗТ | чел.-ч | 1.22 | 1 |  | 1.22
|  | ЗТм | чел.-ч |  | 1
|  | Итого по расценке | [5 empty] | 19.1 |  |  | 19.1 |  | 664.36
|  | ФОТ | [8 empty] | 19.1 |  | 664.36
| Пр/812-083-1 | НР (083 Пусконаладочные работы (за исключением технологического оборудования АЭС)) | % | 74 | 1 |  | 74 |  |  |  | 14.13 |  | 491.63
| Пр/774-083 | СП (083 Пусконаладочные работы (за исключением технологического оборудования АЭС)) | % | 36 | 1 |  | 36 |  |  |  | 6.88 |  | 239.17
|  | Всего по позиции | [8 empty] | 40.11 |  | 1395.16
| ТЕРп-01-11-011-01 | Проверка наличия цепи между заземлителями и заземленными элементами | 100точек | 0.4 | 1 |  | 0.4
| Инд_ЦМЭЦ_01_2023 | Козп=34,783
| 1 | ОТ | [5 empty] | 202.89 |  | 1 | 81.16 | 34.783 | 2822.85
| 2 | ЭМ | [7 empty] | 1
| 3 | в т.ч. ОТм | [7 empty] | 1
| 4 | М | [7 empty] | 1
|  | ЗТ | чел.-ч | 12.96 | 1 |  | 5.184
|  | ЗТм | чел.-ч |  | 1
|  | Итого по расценке | [5 empty] | 202.89 |  |  | 81.16 |  | 2822.85
|  | ФОТ | [8 empty] | 81.16 |  | 2822.85
| Пр/812-083-1 | НР (083 Пусконаладочные работы (за исключением технологического оборудования АЭС)) | % | 74 | 1 |  | 74 |  |  |  | 60.06 |  | 2088.91
| Пр/774-083 | СП (083 Пусконаладочные работы (за исключением технологического оборудования АЭС)) | % | 36 | 1 |  | 36 |  |  |  | 29.22 |  | 1016.23
|  | Всего по позиции | [8 empty] | 170.44 |  | 5927.99
| ТЕРп-01-03-008-01 | Выключатель нагрузки напряжением до 11 кВ | шт | 4 | 1 |  | 4
| Инд_ЦМЭЦ_01_2023 | Козп=34,783
| 1 | ОТ | [5 empty] | 120.95 |  | 1 | 483.8 | 34.783 | 16828
| 2 | ЭМ | [7 empty] | 1
| 3 | в т.ч. ОТм | [7 empty] | 1
| 4 | М | [7 empty] | 1
|  | ЗТ | чел.-ч | 8.1 | 1 |  | 32.4
|  | ЗТм | чел.-ч |  | 1
|  | Итого по расценке | [5 empty] | 120.95 |  |  | 483.8 |  | 16828
|  | ФОТ | [8 empty] | 483.8 |  | 16828
| Пр/812-083-1 | НР (083 Пусконаладочные работы (за исключением технологического оборудования АЭС)) | % | 74 | 1 |  | 74 |  |  |  | 358.01 |  | 12452.72
| Пр/774-083 | СП (083 Пусконаладочные работы (за исключением технологического оборудования АЭС)) | % | 36 | 1 |  | 36 |  |  |  | 174.17 |  | 6058.08
|  | Всего по позиции | [8 empty] | 1015.98 |  | 35338.8
| ТЕРп-01-03-008-05 | Выключатель автоматический с электромагнитным дутьем или вакуумный и элегазовый напряжением до 11 кВ | шт | 2 | 1 |  | 2
| Инд_ЦМЭЦ_01_2023 | Козп=34,783
| 1 | ОТ | [5 empty] | 322.53 |  | 1 | 645.06 | 34.783 | 22437.12
| 2 | ЭМ | [7 empty] | 1
| 3 | в т.ч. ОТм | [7 empty] | 1
| 4 | М | [7 empty] | 1
|  | ЗТ | чел.-ч | 21.6 | 1 |  | 43.2
|  | ЗТм | чел.-ч |  | 1
|  | Итого по расценке | [5 empty] | 322.53 |  |  | 645.06 |  | 22437.12
|  | ФОТ | [8 empty] | 645.06 |  | 22437.12
| Пр/812-083-1 | НР (083 Пусконаладочные работы (за исключением технологического оборудования АЭС)) | % | 74 | 1 |  | 74 |  |  |  | 477.34 |  | 16603.47
| Пр/774-083 | СП (083 Пусконаладочные работы (за исключением технологического оборудования АЭС)) | % | 36 | 1 |  | 36 |  |  |  | 232.22 |  | 8077.36
|  | Всего по позиции | [8 empty] | 1354.62 |  | 47117.95
| ТЕРп-01-03-002-01 | Выключатель трехполюсный напряжением до 1 кВ с максимальной токовой защитой прямого действия, номинальный ток до 1000 А | шт | 2 | 1 |  | 2
| Инд_ЦМЭЦ_01_2023 | Козп=34,783
| 1 | ОТ | [5 empty] | 113.7 |  | 1 | 227.4 | 34.783 | 7909.66
| 2 | ЭМ | [7 empty] | 1
| 3 | в т.ч. ОТм | [7 empty] | 1
| 4 | М | [7 empty] | 1
|  | ЗТ | чел.-ч | 9.9 | 1 |  | 19.8
|  | ЗТм | чел.-ч |  | 1
|  | Итого по расценке | [5 empty] | 113.7 |  |  | 227.4 |  | 7909.66
|  | ФОТ | [8 empty] | 227.4 |  | 7909.66
| Пр/812-083-1 | НР (083 Пусконаладочные работы (за исключением технологического оборудования АЭС)) | % | 74 | 1 |  | 74 |  |  |  | 168.28 |  | 5853.15
| Пр/774-083 | СП (083 Пусконаладочные работы (за исключением технологического оборудования АЭС)) | % | 36 | 1 |  | 36 |  |  |  | 81.86 |  | 2847.48
|  | Всего по позиции | [8 empty] | 477.54 |  | 16610.29
| ТЕРп-01-03-002-02 | Выключатель трехполюсный напряжением до 1 кВ с максимальной токовой защитой прямого действия, номинальный ток до 2000 А | шт | 2 | 1 |  | 2
| Инд_ЦМЭЦ_01_2023 | Козп=34,783
| 1 | ОТ | [5 empty] | 134.37 |  | 1 | 268.74 | 34.783 | 9347.58
| 2 | ЭМ | [7 empty] | 1
| 3 | в т.ч. ОТм | [7 empty] | 1
| 4 | М | [7 empty] | 1
|  | ЗТ | чел.-ч | 11.7 | 1 |  | 23.4
|  | ЗТм | чел.-ч |  | 1
|  | Итого по расценке | [5 empty] | 134.37 |  |  | 268.74 |  | 9347.58
|  | ФОТ | [8 empty] | 268.74 |  | 9347.58
| Пр/812-083-1 | НР (083 Пусконаладочные работы (за исключением технологического оборудования АЭС)) | % | 74 | 1 |  | 74 |  |  |  | 198.87 |  | 6917.21
| Пр/774-083 | СП (083 Пусконаладочные работы (за исключением технологического оборудования АЭС)) | % | 36 | 1 |  | 36 |  |  |  | 96.75 |  | 3365.13
|  | Всего по позиции | [8 empty] | 564.36 |  | 19629.92
| ТЕРп-01-03-005-01 | Разъединитель трехполюсный напряжением до 20 кВ | шт | 2 | 1 |  | 2
| Инд_ЦМЭЦ_01_2023 | Козп=34,783
| 1 | ОТ | [5 empty] | 80.63 |  | 1 | 161.26 | 34.783 | 5609.1
| 2 | ЭМ | [7 empty] | 1
| 3 | в т.ч. ОТм | [7 empty] | 1
| 4 | М | [7 empty] | 1
|  | ЗТ | чел.-ч | 5.4 | 1 |  | 10.8
|  | ЗТм | чел.-ч |  | 1
|  | Итого по расценке | [5 empty] | 80.63 |  |  | 161.26 |  | 5609.1
|  | ФОТ | [8 empty] | 161.26 |  | 5609.1
| Пр/812-083-1 | НР (083 Пусконаладочные работы (за исключением технологического оборудования АЭС)) | % | 74 | 1 |  | 74 |  |  |  | 119.33 |  | 4150.73
| Пр/774-083 | СП (083 Пусконаладочные работы (за исключением технологического оборудования АЭС)) | % | 36 | 1 |  | 36 |  |  |  | 58.05 |  | 2019.28
|  | Всего по позиции | [8 empty] | 338.64 |  | 11779.11
| ТЕРп-01-04-034-02 | Дистанционная защита распределительных сетей 6-20 кВ терминал SPAC - 800 | компл | 2 | 1 |  | 2
| Инд_ЦМЭЦ_01_2023 | Козп=34,783
| 1 | ОТ | [5 empty] | 977.46 |  | 1 | 1954.92 | 34.783 | 67997.98
| 2 | ЭМ | [7 empty] | 1
| 3 | в т.ч. ОТм | [7 empty] | 1
| 4 | М | [7 empty] | 1
|  | ЗТ | чел.-ч | 59.76 | 1 |  | 119.52
|  | ЗТм | чел.-ч |  | 1
|  | Итого по расценке | [5 empty] | 977.46 |  |  | 1954.92 |  | 67997.98
|  | ФОТ | [8 empty] | 1954.92 |  | 67997.98
| Пр/812-083-1 | НР (083 Пусконаладочные работы (за исключением технологического оборудования АЭС)) | % | 74 | 1 |  | 74 |  |  |  | 1446.64 |  | 50318.51
| Пр/774-083 | СП (083 Пусконаладочные работы (за исключением технологического оборудования АЭС)) | % | 36 | 1 |  | 36 |  |  |  | 703.77 |  | 24479.27
|  | Всего по позиции | [8 empty] | 4105.33 |  | 142795.76
| ТЕРп-01-04-007-01 | Максимальная токовая защита с однократным АПВ одноступенчатая ЭПЗ-1654 | компл | 4 | 1 |  | 4
| Инд_ЦМЭЦ_01_2023 | Козп=34,783
| 1 | ОТ | [5 empty] | 211.02 |  | 1 | 844.08 | 34.783 | 29359.64
| 2 | ЭМ | [7 empty] | 1
| 3 | в т.ч. ОТм | [7 empty] | 1
| 4 | М | [7 empty] | 1
|  | ЗТ | чел.-ч | 13.68 | 1 |  | 54.72
|  | ЗТм | чел.-ч |  | 1
|  | Итого по расценке | [5 empty] | 211.02 |  |  | 844.08 |  | 29359.64
|  | ФОТ | [8 empty] | 844.08 |  | 29359.64
| Пр/812-083-1 | НР (083 Пусконаладочные работы (за исключением технологического оборудования АЭС)) | % | 74 | 1 |  | 74 |  |  |  | 624.62 |  | 21726.13
| Пр/774-083 | СП (083 Пусконаладочные работы (за исключением технологического оборудования АЭС)) | % | 36 | 1 |  | 36 |  |  |  | 303.87 |  | 10569.47
|  | Всего по позиции | [8 empty] | 1772.57 |  | 61655.24
| ТЕРп-01-11-027-02 | Измерение токов утечки ограничителя напряжения | измерение | 3 | 1 |  | 3
| Инд_ЦМЭЦ_01_2023 | Козп=34,783
| 1 | ОТ | [5 empty] | 31.62 |  | 1 | 94.86 | 34.783 | 3299.52
| 2 | ЭМ | [7 empty] | 1
| 3 | в т.ч. ОТм | [7 empty] | 1
| 4 | М | [7 empty] | 1
|  | ЗТ | чел.-ч | 2.02 | 1 |  | 6.06
|  | ЗТм | чел.-ч |  | 1
|  | Итого по расценке | [5 empty] | 31.62 |  |  | 94.86 |  | 3299.52
|  | ФОТ | [8 empty] | 94.86 |  | 3299.52
| Пр/812-083-1 | НР (083 Пусконаладочные работы (за исключением технологического оборудования АЭС)) | % | 74 | 1 |  | 74 |  |  |  | 70.2 |  | 2441.64
| Пр/774-083 | СП (083 Пусконаладочные работы (за исключением технологического оборудования АЭС)) | % | 36 | 1 |  | 36 |  |  |  | 34.15 |  | 1187.83
|  | Всего по позиции | [8 empty] | 199.21 |  | 6928.99
| ТЕРп-01-12-021-04 | Испытание элементов ограничителей перенапряжения напряжением до 75 кВ | испытание | 3 | 1 |  | 3
| Инд_ЦМЭЦ_01_2023 | Козп=34,783
| 1 | ОТ | [5 empty] | 48 |  | 1 | 144 | 34.783 | 5008.74
| 2 | ЭМ | [7 empty] | 1
| 3 | в т.ч. ОТм | [7 empty] | 1
| 4 | М | [7 empty] | 1
|  | ЗТ | чел.-ч | 3.24 | 1 |  | 9.72
|  | ЗТм | чел.-ч |  | 1
|  | Итого по расценке | [5 empty] | 48 |  |  | 144 |  | 5008.74
|  | ФОТ | [8 empty] | 144 |  | 5008.74
| Пр/812-083-1 | НР (083 Пусконаладочные работы (за исключением технологического оборудования АЭС)) | % | 74 | 1 |  | 74 |  |  |  | 106.56 |  | 3706.47
| Пр/774-083 | СП (083 Пусконаладочные работы (за исключением технологического оборудования АЭС)) | % | 36 | 1 |  | 36 |  |  |  | 51.84 |  | 1803.15
|  | Всего по позиции | [8 empty] | 302.4 |  | 10518.36
| ТЕРп-01-12-021-02 | Испытание аппарата коммутационного напряжением до 35 кВ | испытание | 6 | 1 |  | 6
| Инд_ЦМЭЦ_01_2023 | Козп=34,783
| 1 | ОТ | [5 empty] | 41.96 |  | 1 | 251.76 | 34.783 | 8756.94
| 2 | ЭМ | [7 empty] | 1
| 3 | в т.ч. ОТм | [7 empty] | 1
| 4 | М | [7 empty] | 1
|  | ЗТ | чел.-ч | 2.83 | 1 |  | 16.98
|  | ЗТм | чел.-ч |  | 1
|  | Итого по расценке | [5 empty] | 41.96 |  |  | 251.76 |  | 8756.94
|  | ФОТ | [8 empty] | 251.76 |  | 8756.94
| Пр/812-083-1 | НР (083 Пусконаладочные работы (за исключением технологического оборудования АЭС)) | % | 74 | 1 |  | 74 |  |  |  | 186.3 |  | 6480.14
| Пр/774-083 | СП (083 Пусконаладочные работы (за исключением технологического оборудования АЭС)) | % | 36 | 1 |  | 36 |  |  |  | 90.63 |  | 3152.5
|  | Всего по позиции | [8 empty] | 528.69 |  | 18389.58
| ТЕРп-01-12-021-01 | Испытание аппарата коммутационного напряжением до 1 кВ (силовых цепей) | испытание | 6 | 1 |  | 6
| Инд_ЦМЭЦ_01_2023 | Козп=34,783
| 1 | ОТ | [5 empty] | 24 |  | 1 | 144 | 34.783 | 5008.74
| 2 | ЭМ | [7 empty] | 1
| 3 | в т.ч. ОТм | [7 empty] | 1
| 4 | М | [7 empty] | 1
|  | ЗТ | чел.-ч | 1.62 | 1 |  | 9.72
|  | ЗТм | чел.-ч |  | 1
|  | Итого по расценке | [5 empty] | 24 |  |  | 144 |  | 5008.74
|  | ФОТ | [8 empty] | 144 |  | 5008.74
| Пр/812-083-1 | НР (083 Пусконаладочные работы (за исключением технологического оборудования АЭС)) | % | 74 | 1 |  | 74 |  |  |  | 106.56 |  | 3706.47
| Пр/774-083 | СП (083 Пусконаладочные работы (за исключением технологического оборудования АЭС)) | % | 36 | 1 |  | 36 |  |  |  | 51.84 |  | 1803.15
|  | Всего по позиции | [8 empty] | 302.4 |  | 10518.36
|  | Прямые затраты | [8 empty] | 8456,72 |  | 294149,89
|  | Зарплата рабочих | [8 empty] | 8457 |  | 294150
|  | Накладные расходы | [10 empty] | 217671
|  | Сметная прибыль | [10 empty] | 105894
|  | Итого в текущих ценах | [10 empty] | 617715
погрузка-разгрузка
| СПГ-01-01-002-05 | Разгрузка при автомобильных перевозках изделий из сборного железобетона, бетона, керамзитобетона массой свыше 6 т Кпз=34,783 (Коэффициенты к ПЗ) | т груза | 36 | 1 |  | 36 | 12.85 |  | 34.783 | 16090.56 |  | 16090.56
|  | Всего по позиции | [8 empty] | 22462.52 |  | 22462.52
| СПГ-03-21-001-35 | Перевозка грузов I класса автомобилями-самосвалами грузоподъемностью 10 т работающих вне карьера на расстояние до 35 км Кпз=19,085 (Коэффициенты к ПЗ) | т груза | 159.12 | 1 |  | 159.12 | 20.05 |  | 19.085 | 60888.86 |  | 60888.86
|  | Всего по позиции | [8 empty] | 89202.68 |  | 89202.68
| СПГ-01-01-001-39 | Погрузка при автомобильных перевозках грунта растительного слоя (земля, перегной) Кпз=34,783 (Коэффициенты к ПЗ) | т груза | 159.12 | 1 |  | 159.12 | 6.05 |  | 34.783 | 33485.21 |  | 33485.21
|  | Всего по позиции | [8 empty] | 46744.95 |  | 46744.95
| СПГ-01-01-002-45 | Разгрузка при автомобильных перевозках прочих материалов, деталей (с использованием погрузчика) Кпз=34,783 (Коэффициенты к ПЗ) Объем: 2 * 3.6 | т груза | 7.2 | 1 |  | 7.2 | 12.61 |  | 34.783 | 3157.99 |  | 3157.99
|  | Всего по позиции | [8 empty] | 4408.53 |  | 4408.53
|  | Прямые затраты | [8 empty] | 113622,62 |  | 113622,62
|  | Зарплата рабочих | [8 empty] | 34087 |  | 34087
|  | Эксплуатация машин | [8 empty] | 79536 |  | 79536
|  | Накладные расходы | [10 empty] | 31409
|  | Сметная прибыль | [10 empty] | 17787
|  | Итого в текущих ценах | [10 empty] | 162819
Материалы, не учтенные расценками
| 101-5185 ТССЦ_ЦМЭЦ_01_2023 | Сталь угловая равнополочная, марка стали Ст3пс, шириной полок 63-63 мм Объем: 14.3 * 12 : 1000 | т | 0.1716 | 1 |  | 0.1716 | 54735.1 |  | 1 | 931.79 | 10.08 | 9392.54
|  | Всего по позиции | [8 empty] | 931.79 |  | 9392.54
| 101-4678 ТССЦ_ЦМЭЦ_01_2023 | Сталь полосовая 40х5 мм, марка Ст3сп Объем: 44 * 1.96 : 1000 | т | 0.08624 | 1 |  | 0.0862 | 57329.3 |  | 1 | 497.22 | 9.94 | 4941.79
|  | Всего по позиции | [8 empty] | 497.22 |  | 4941.79
| 507-0410 ТССЦ_ЦМЭЦ_01_2023 | Трубы бесшовные холоднодеформированные из коррозионностойкой стали марки 12Х18Н10Т(8443) наружным диаметром 57 мм, толщиной стенки 4,0 мм Объем: 0.25 * 4 | 10 м | 0.1 | 1 |  | 0.1 | 31608.8 |  | 1 | 770.61 | 4.1 | 3160.88
|  | Всего по позиции | [8 empty] | 770.61 |  | 3160.88
| 101-2261 ТССЦ_ЦМЭЦ_01_2023 | Трубы хризотилцементные безнапорные БНТ, диаметр условного прохода 150 мм Объем: ( 2.2 * 48 ) + ( 0.2 * 14 ) | м | 108.4 | 1 |  | 108.4 | 207.83 |  | 1 | 2146.32 | 10.5 | 22528.77
|  | Всего по позиции | [8 empty] | 2146.32 |  | 22528.77
| 101-7243 ТССЦ_ЦМЭЦ_01_2023 | Нетканый геотекстиль Геотекс 350 | м2 | 70 | 1 |  | 70 | 69.77 |  | 1 | 447.3 | 10.92 | 4883.9
|  | Всего по позиции | [8 empty] | 447.3 |  | 4883.9
| ССЦ01-408-0003 | Щебень из природного камня для строительных работ марка 1400, фракция 20-40 мм | м3 | 20.2 | 1 |  | 20.2 | 1685.14 |  | 1 | 34039.83 |  | 34039.83
|  | Всего по позиции | [8 empty] | 34039.83 |  | 34039.83
| ССЦ01-101-1995 | Мастика битумная Объем: 80 : 1000 | т | 0.08 | 1 |  | 0.08 | 100027.11 |  | 1 | 8002.17 |  | 8002.17
|  | Всего по позиции | [8 empty] | 8002.17 |  | 8002.17
| ССЦ01-401-0087 | Бетон тяжелый, крупность заполнителя 10 мм, класс В20 (М250) | м3 | 11 | 1 |  | 11 | 5484.76 |  | 1 | 60332.36 |  | 60332.36
|  | Всего по позиции | [8 empty] | 60332.36 |  | 60332.36
| ССЦ01-401-0003 | Бетон тяжелый, класс В7,5 (М100) | м3 | 4 | 1 |  | 4 | 4835.71 |  | 1 | 19342.84 |  | 19342.84
|  | Всего по позиции | [8 empty] | 19342.84 |  | 19342.84
| 408-0108 ТССЦ_ЦМЭЦ_01_2023 | Гравий для строительных работ марка 800, фракция 40-70 мм | м3 | 0.7 | 1 |  | 0.7 | 1546.76 |  | 1 | 122.26 | 8.86 | 1082.73
|  | Всего по позиции | [8 empty] | 122.26 |  | 1082.73
| 410-9010-014П ТССЦ_ЦМЭЦ_01_2023 | Смеси асфальтобетонные горячая плотная, марка I, тип Б крупнозернистая | т | 4.68 | 1 |  | 4.68 | 4227.03 |  | 1 | 2361.29 | 8.38 | 19782.5
|  | Всего по позиции | [8 empty] | 2361.29 |  | 19782.5
| 113-0517 ТССЦ_ЦМЭЦ_01_2023 | Материал огнезащитный терморасширяющийся «Огракс-ВВ» для покрытия электрических кабелей | кг | 5.25 | 1 |  | 5.25 | 666.54 |  | 1 | 254.57 | 13.75 | 3499.34
|  | Всего по позиции | [8 empty] | 254.57 |  | 3499.34
|  | Материалы не учтенные расценками | [8 empty] | 129248,56 |  | 190989,65
|  | Итого | [10 empty] | 190989,65
|  | Итого | [10 empty] | 190990
Всего
|  | Прямые затраты | [8 empty] | 313872,02 |  | 7839060,71
|  | оплата труда | [8 empty] | 51486,79 |  | 639307,83
|  | эксплуатация машин | [8 empty] | 95347,51 |  | 305819,15
|  | в т.ч. оплата труда машинистов | [8 empty] | 1961,84 |  | 68238,40
|  | материальные ресурсы | [8 empty] | 167037,72 |  | 6971933,73
|  | в т.ч. материалы учтенные в расценках | [8 empty] | 18632,73 |  | 183787,65
|  | в т.ч. неучтенные материалы | [8 empty] | 148404,99 |  | 288146,08
|  | Итого ФОТ | [8 empty] | 55940,38 |  | 707547
|  | Итого накладные расходы | [8 empty] | 48857,85 |  | 638335
|  | Итого сметная прибыль | [8 empty] | 27254,88 |  | 347100
|  | Итого СМР | [8 empty] | 389985 |  | 8902496
|  | Итого сметная стоимость | [8 empty] | 389985 |  | 15402496
в том числе
|  | ИТОГО | [8 empty] | 389985 |  | 15402496
|  | Индекс-дефлятор на 2024 г. | [9 empty] | 1,0589 | 9344257
|  | Итого без НДС | [10 empty] | 9344257
| НК РФ ч.2 Глава 21 от 05.08.2000 №117-ФЗ | НДС | [9 empty] | 20 % | 1868851
|  | ИТОГО | [10 empty] | 11213108
| Составил: |  |  |  |  | Проверил:

## ВЛ
| Наименование редакции сметных нормативов |  |  | "ГОСЭТАЛОН 2012И1/2017 (ВР2021) октябрь 2021"
| Наименование программного продукта |  |  | Система выпуска сметной документации А0 v. 2.11.3.1 Copyright InfoStroy Ltd.
| СОГЛАСОВАНО | [7 empty] | УТВЕРЖДАЮ
| "_____" ______________ 20___ г. | [6 empty] | "_____" ______________ 20___ г.
К_20-2-01-1-01-01-1-5000_Строительство РТП, новых ТП, прокладка ЛЭП 10 кВ от ЗРУ ПС Порошкино до новой РТП, от РУ 10 кВ новой РТП до РУ 10 кВ новых ТП прокладка КЛ 10 кВ
(наименование стройки)
К_20-2-01-1-01-01-1-5000_Строительство РТП, новых ТП, прокладка ЛЭП 10 кВ от ЗРУ ПС Порошкино до новой РТП, от РУ 10 кВ новой РТП до РУ 10 кВ новых ТП прокладка КЛ 10 кВ
(наименование объекта капитального строительства)
ЛОКАЛЬНЫЙ СМЕТНЫЙ РАСЧЕТ №02-01-05
Строительство ВЛ 10 кВ
(наименование конструктивного решения)
| Составлена | Базисно-индексным |  |  |  |  | методом
Основание
(проектная и (или) иная техническая документация)
| Составлен(а) в текущем (базисном) уровне цен |  | 01.2023 с индексом-дефлятором на 2024 г.
| Сметная стоимость |  | 3390.42 | (310.99) | тыс. руб.
|  | в том числе: |  |  |  |  | Средства на оплату труда рабочих |  |  |  | 414571 | (11918.82) | руб.
|  | строительных работ | 1806.08 | (119.91) | тыс. руб. |  | Нормативные затраты труда рабочих |  |  |  |  | 713 | чел. час.
|  | монтажных работ | 1501.61 | (189.22) | тыс. руб. |  | Нормативные затраты труда машинистов |  |  |  |  | 332 | чел. час.
|  | оборудования | 0 | (0) | тыс. руб. |  | Расчетный измеритель
|  | прочих затрат | 82.73 | (1.87) | тыс. руб. |  | конструктивного решения
№ п/п | Обоснование | Наименование работ и затрат | Единица измерения | Количество |  |  |  | Сметная стоимость в базисном уровне цен (в текущем уровне цен (гр. 8) для ресурсов, учтенных за расценкой и перевозки), руб. |  |  |  | Индексы | Сметная стоимость в текущем уровне цен, руб.
|  |  |  | на единицу | коэффициенты |  | всего с учетом коэффициентов | на единицу |  | коэффициенты | всего
1 | 2 | 3 | 4 | 5 | 6 |  | 7 | 8 |  | 9 | 10 | 11 | 12
Строительство ВЛ 10 кв
| ТЕР-33-04-018-1Д | Подвеска провода СИП-3 напряжением 10 кВ на опорах | 1000м | 5 | 1 |  | 5
| Инд_ЦМЭЦ_01_2023 | Козп=34,783 Кэм=15,361 Кзпм=34,783 Кмат=3,865
| 1 | ОТ | [5 empty] | 929.29 |  | 1 | 4646.45 | 34.783 | 161617.47
| 2 | ЭМ | [5 empty] | 2352.25 |  | 1 | 11761.25 | 15.361 | 180664.57
| 3 | в т.ч. ОТм | [5 empty] | 458.57 |  | 1 | 2292.85 | 34.783 | 79752.2
| 4 | М | [5 empty] | 8959.24 |  | 1 | 44796.2 | 3.865 | 173137.31
| ССЦ01-502-9101 | Провода самонесущие изолированные | 1000 м | 1.02 | 1 |  | 5.1
|  | ЗТ | чел.-ч | 77.83 | 1 |  | 389.15
|  | ЗТм | чел.-ч | 37.78 | 1 |  | 188.9
|  | Итого по расценке | [5 empty] | 12240.78 |  |  | 61203.9 |  | 515419.35
|  | ФОТ | [8 empty] | 6939.3 |  | 241369.67
| Пр/812-027-1 | НР (027 Линии электропередачи) | % | 103 | 1 |  | 103 |  |  |  | 7147.48 |  | 248610.76
| Пр/774-027 | СП (027 Линии электропередачи) | % | 60 | 1 |  | 60 |  |  |  | 4163.58 |  | 144821.8
|  | Всего по позиции | [8 empty] | 72514.96 |  | 908851.91
| ТЕРм-08-02-147-01 | Кабель до 35 кВ по установленным конструкциям и лоткам с креплением на поворотах и в конце трассы, масса 1 м кабеля до 1 кг | 100м кабеля | 0.24 | 1 |  | 0.24
| Инд_ЦМЭЦ_01_2023 | Козп=34,783 Кэм=14,218 Кзпм=34,783 Кмат=9,253
| 1 | ОТ | [5 empty] | 109.13 |  | 1 | 26.19 | 34.783 | 911.01
| 2 | ЭМ | [5 empty] | 52.07 |  | 1 | 12.5 | 14.218 | 177.68
| 3 | в т.ч. ОТм | [5 empty] | 3.16 |  | 1 | 0.76 | 34.783 | 26.38
| 4 | М | [5 empty] | 55.64 |  | 1 | 13.35 | 9.253 | 123.56
| ССЦ01-999-9950 | Вспомогательные ненормируемые материалы | руб | 2.18 | 1 |  | 0.5232
|  | ЗТ | чел.-ч | 9.28 | 1 |  | 2.2272
|  | ЗТм | чел.-ч | 0.2 | 1 |  | 0.048
|  | Итого по расценке | [5 empty] | 216.84 |  |  | 52.04 |  | 1212.25
|  | ФОТ | [8 empty] | 26.95 |  | 937.39
| Пр/812-049.3-1 | НР (049.3 Электротехнические установки на других объектах) | % | 97 | 1 |  | 97 |  |  |  | 26.14 |  | 909.27
| Пр/774-049.3 | СП (049.3 Электротехнические установки на других объектах) | % | 51 | 1 |  | 51 |  |  |  | 13.74 |  | 478.07
|  | Всего по позиции | [8 empty] | 91.92 |  | 2599.59
| ТЕР-33-04-003-05 | Установка железобетонных опор для совместной подвески проводов ВЛ 0,38; 6-10 кВ без приставок одностоечных с одним подкосом | опора | 15 | 1 |  | 15
| Инд_ЦМЭЦ_01_2023 | Козп=34,783 Кэм=13,571 Кзпм=34,783 Кмат=6,396
| 1 | ОТ | [5 empty] | 108.08 |  | 1 | 1621.2 | 34.783 | 56390.2
| 2 | ЭМ | [5 empty] | 254.29 |  | 1 | 3814.35 | 13.571 | 51764.54
| 3 | в т.ч. ОТм | [5 empty] | 25.61 |  | 1 | 384.15 | 34.783 | 13361.89
| 4 | М | [5 empty] | 88.64 |  | 1 | 1329.6 | 6.396 | 8504.12
| ССЦ01-110-9030 | Изоляторы штыревые | шт.
| ССЦ01-110-9091 | Штыри | шт.
| ССЦ01-110-9126 | Металлические плакаты | шт. | 0.1 | 1 |  | 1.5
| ССЦ01-201-9261 | Детали крепления стальные | кг
| ССЦ01-201-9266 | Хомуты стальные | кг
| ССЦ01-201-9285 | Траверсы стальные | т
| ССЦ01-101-9341 | Сталь стержневая диаметром до 10 мм | т
|  | ЗТ | чел.-ч | 9.98 | 1 |  | 149.7
|  | ЗТм | чел.-ч | 1.89 | 1 |  | 28.35
|  | Итого по расценке | [5 empty] | 451.01 |  |  | 6765.15 |  | 116658.86
|  | ФОТ | [8 empty] | 2005.35 |  | 69752.09
| Пр/812-027-1 | НР (027 Линии электропередачи) | % | 103 | 1 |  | 103 |  |  |  | 2065.51 |  | 71844.65
| Пр/774-027 | СП (027 Линии электропередачи) | % | 60 | 1 |  | 60 |  |  |  | 1203.21 |  | 41851.25
|  | Всего по позиции | [8 empty] | 10033.87 |  | 230354.76
| ТЕР-33-04-016-02 | Развозка конструкций и материалов опор ВЛ 0,38-10 кВ по трассе одностоечных железобетонных опор | опора | 15 | 1 |  | 15
| Инд_ЦМЭЦ_01_2023 | Козп=34,783 Кэм=15,015 Кзпм=34,783
| 1 | ОТ | [5 empty] | 4.4 |  | 1 | 66 | 34.783 | 2295.68
| 2 | ЭМ | [5 empty] | 45.57 |  | 1 | 683.55 | 15.015 | 10263.5
| 3 | в т.ч. ОТм | [5 empty] | 7.58 |  | 1 | 113.7 | 34.783 | 3954.83
| 4 | М | [7 empty] | 1
|  | ЗТ | чел.-ч | 0.44 | 1 |  | 6.6
|  | ЗТм | чел.-ч | 0.48 | 1 |  | 7.2
|  | Итого по расценке | [5 empty] | 49.97 |  |  | 749.55 |  | 12559.18
|  | ФОТ | [8 empty] | 179.7 |  | 6250.51
| Пр/812-027-1 | НР (027 Линии электропередачи) | % | 103 | 1 |  | 103 |  |  |  | 185.09 |  | 6438.03
| Пр/774-027 | СП (027 Линии электропередачи) | % | 60 | 1 |  | 60 |  |  |  | 107.82 |  | 3750.31
|  | Всего по позиции | [8 empty] | 1042.46 |  | 22747.52
20 | ТЕР-33-04-016-05 | Развозка конструкций и материалов опор ВЛ 0,38-10 кВ по трассе: материалов оснастки одностоечных опор | 1 ОПОРА | 15 | 1 |  | 15
| Инд_ЦМЭЦ_01_2023 | Козп=34,783 Кэм=17,008 Кзпм=34,783
| 1 | ОТ | [5 empty] | 3.87 |  | 1 | 58.05 | 34.783 | 2019.15
| 2 | ЭМ | [5 empty] | 12.79 |  | 1 | 191.85 | 17.008 | 3262.99
| 3 | в т.ч. ОТм | [5 empty] | 3.43 |  | 1 | 51.45 | 34.783 | 1789.59
| 4 | М | [7 empty] | 1
|  | ЗТ | чел.-ч | 0.25 | 1 |  | 3.75
|  | ЗТм | чел.-ч | 0.14 | 1 |  | 2.1
|  | Итого по расценке | [5 empty] | 16.66 |  |  | 249.9 |  | 5282.14
|  | ФОТ | [8 empty] | 109.5 |  | 3808.74
| Пр/812-027-1 | НР (027 Линии электропередачи) | % | 103 | 1 |  | 103 |  |  |  | 112.79 |  | 3923
| Пр/774-027 | СП (027 Линии электропередачи) | % | 60 | 1 |  | 60 |  |  |  | 65.7 |  | 2285.24
|  | Всего по позиции | [8 empty] | 428.39 |  | 11490.38
21 | ТЕР-33-04-016-06 | Развозка конструкций и материалов опор ВЛ 0,38-10 кВ по трассе: материалов оснастки сложных опор | 1 ОПОРА | 1 | 1 |  | 1
| Инд_ЦМЭЦ_01_2023 | Козп=34,783 Кэм=16,998 Кзпм=34,783
| 1 | ОТ | [5 empty] | 4.64 |  | 1 | 4.64 | 34.783 | 161.39
| 2 | ЭМ | [5 empty] | 14.61 |  | 1 | 14.61 | 16.998 | 248.34
| 3 | в т.ч. ОТм | [5 empty] | 3.92 |  | 1 | 3.92 | 34.783 | 136.35
| 4 | М | [7 empty] | 1
|  | ЗТ | чел.-ч | 0.3 | 1 |  | 0.3
|  | ЗТм | чел.-ч | 0.16 | 1 |  | 0.16
|  | Итого по расценке | [5 empty] | 19.25 |  |  | 19.25 |  | 409.73
|  | ФОТ | [8 empty] | 8.56 |  | 297.74
| Пр/812-027-1 | НР (027 Линии электропередачи) | % | 103 | 1 |  | 103 |  |  |  | 8.82 |  | 306.67
| Пр/774-027 | СП (027 Линии электропередачи) | % | 60 | 1 |  | 60 |  |  |  | 5.14 |  | 178.64
|  | Всего по позиции | [8 empty] | 33.21 |  | 895.04
22 | ТЕРм-08-02-305-04 | Траверса на опоре | 1 ШТ. | 8 | 1 |  | 8
| Инд_ЦМЭЦ_01_2023 | Козп=34,783 Кэм=12,535 Кзпм=34,783 Кмат=34,783
| 1 | ОТ | [5 empty] | 7.14 |  | 1 | 57.12 | 34.783 | 1986.8
| 2 | ЭМ | [5 empty] | 22.26 |  | 1 | 178.08 | 12.535 | 2232.23
| 3 | в т.ч. ОТм | [5 empty] | 3.68 |  | 1 | 29.44 | 34.783 | 1024.01
| 4 | М | [5 empty] | 0.14 |  | 1 | 1.12 | 34.783 | 38.96
| ССЦ01-999-9950 | Вспомогательные ненормируемые ресурсы (2% от Оплаты труда рабочих) | РУБ | 0.14 | 1 |  | 1.12
|  | ЗТ | чел.-ч | 0.41 | 1 |  | 3.28
|  | ЗТм | чел.-ч | 0.15 | 1 |  | 1.2
|  | Итого по расценке | [5 empty] | 29.54 |  |  | 236.32 |  | 4257.99
|  | ФОТ | [8 empty] | 86.56 |  | 3010.81
| Пр/812-049.3-1 | НР (049.3 Электротехнические установки на других объектах) | % | 97 | 1 |  | 97 |  |  |  | 83.96 |  | 2920.49
| Пр/774-049.3 | СП (049.3 Электротехнические установки на других объектах) | % | 51 | 1 |  | 51 |  |  |  | 44.15 |  | 1535.51
|  | Всего по позиции | [8 empty] | 364.43 |  | 8713.99
| ТЕРм-08-01-052-01 | Изолятор опорный напряжением до 10 кВ, количество точек крепления 1 | шт | 9 | 1 |  | 9
| Инд_ЦМЭЦ_01_2023 | Козп=34,783 Кэм=15,099 Кзпм=34,783 Кмат=7,901
| 1 | ОТ | [5 empty] | 8.39 |  | 1 | 75.51 | 34.783 | 2626.47
| 2 | ЭМ | [5 empty] | 2.68 |  | 1 | 24.12 | 15.099 | 364.19
| 3 | в т.ч. ОТм | [5 empty] | 0.25 |  | 1 | 2.25 | 34.783 | 78.26
| 4 | М | [5 empty] | 1.42 |  | 1 | 12.78 | 7.901 | 100.97
| ССЦ01-999-9950 | Вспомогательные ненормируемые материалы | руб | 0.17 | 1 |  | 1.53
|  | ЗТ | чел.-ч | 0.46 | 1 |  | 4.14
|  | ЗТм | чел.-ч | 0.01 | 1 |  | 0.09
|  | Итого по расценке | [5 empty] | 12.49 |  |  | 112.41 |  | 3091.63
|  | ФОТ | [8 empty] | 77.76 |  | 2704.73
| Пр/812-049.3-1 | НР (049.3 Электротехнические установки на других объектах) | % | 97 | 1 |  | 97 |  |  |  | 75.43 |  | 2623.59
| Пр/774-049.3 | СП (049.3 Электротехнические установки на других объектах) | % | 51 | 1 |  | 51 |  |  |  | 39.66 |  | 1379.41
|  | Всего по позиции | [8 empty] | 227.5 |  | 7094.63
27 | ТЕРм-08-01-066-01 | Разрядник напряжением: до 10 кВ | 1 КОМПЛ. (3 ФАЗЫ) | 8 | 1 |  | 8
| Инд_ЦМЭЦ_01_2023 | Козп=34,783 Кэм=15,085 Кзпм=34,783 Кмат=13,433
| 1 | ОТ | [5 empty] | 54.72 |  | 1 | 437.76 | 34.783 | 15226.61
| 2 | ЭМ | [5 empty] | 29.52 |  | 1 | 236.16 | 15.085 | 3562.47
| 3 | в т.ч. ОТм | [5 empty] | 2.7 |  | 1 | 21.6 | 34.783 | 751.31
| 4 | М | [5 empty] | 10.5 |  | 1 | 84 | 13.433 | 1128.37
| ССЦ01-999-9950 | Вспомогательные ненормируемые ресурсы (2% от Оплаты труда рабочих) | РУБ | 1.09 | 1 |  | 8.72
|  | ЗТ | чел.-ч | 3 | 1 |  | 24
|  | ЗТм | чел.-ч | 0.11 | 1 |  | 0.88
|  | Итого по расценке | [5 empty] | 94.74 |  |  | 757.92 |  | 19917.45
|  | ФОТ | [8 empty] | 459.36 |  | 15977.92
| Пр/812-049.3-1 | НР (049.3 Электротехнические установки на других объектах) | % | 97 | 1 |  | 97 |  |  |  | 445.58 |  | 15498.58
| Пр/774-049.3 | СП (049.3 Электротехнические установки на других объектах) | % | 51 | 1 |  | 51 |  |  |  | 234.27 |  | 8148.74
|  | Всего по позиции | [8 empty] | 1437.77 |  | 43564.77
29 | ТЕРм-08-01-082-01 | Зажим наборный без кожуха | 100 ШТ. | 0.24 | 1 |  | 0.24
| Инд_ЦМЭЦ_01_2023 | Козп=34,783 Кэм=14,623 Кзпм=34,783 Кмат=14,385
| 1 | ОТ | [5 empty] | 857.28 |  | 1 | 205.75 | 34.783 | 7156.5
| 2 | ЭМ | [5 empty] | 31.1 |  | 1 | 7.46 | 14.623 | 109.15
| 3 | в т.ч. ОТм | [5 empty] | 2.7 |  | 1 | 0.65 | 34.783 | 22.54
| 4 | М | [5 empty] | 371.43 |  | 1 | 12.77 | 14.385 | 183.63
| ССЦ01-999-9950 | Вспомогательные ненормируемые ресурсы (2% от Оплаты труда рабочих) | РУБ | 17.15 | 1 |  | 4.116
|  | ЗТ | чел.-ч | 47 | 1 |  | 11.28
|  | ЗТм | чел.-ч | 0.11 | 1 |  | 0.0264
|  | Итого по расценке | [5 empty] | 1259.81 |  |  | 225.98 |  | 7449.28
|  | ФОТ | [8 empty] | 206.4 |  | 7179.04
| Пр/812-049.3-1 | НР (049.3 Электротехнические установки на других объектах) | % | 97 | 1 |  | 97 |  |  |  | 200.21 |  | 6963.67
| Пр/774-049.3 | СП (049.3 Электротехнические установки на других объектах) | % | 51 | 1 |  | 51 |  |  |  | 105.26 |  | 3661.31
|  | Всего по позиции | [8 empty] | 531.45 |  | 18074.26
32 | ТЕРм-08-02-144-06 | Присоединение к зажимам жил проводов или кабелей сечением: до 150 мм2 | 100 ШТ. | 0.36 | 1 |  | 0.36
| Инд_ЦМЭЦ_01_2023 | Козп=34,783 Кмат=34,783
| 1 | ОТ | [5 empty] | 414.41 |  | 1 | 149.19 | 34.783 | 5189.19
| 2 | ЭМ | [7 empty] | 1
| 3 | в т.ч. ОТм | [7 empty] | 1
| 4 | М | [5 empty] | 8.29 |  | 1 | 2.98 | 34.783 | 103.81
| ССЦ01-999-9950 | Вспомогательные ненормируемые ресурсы (2% от Оплаты труда рабочих) | РУБ | 8.29 | 1 |  | 2.9844
|  | ЗТ | чел.-ч | 22.72 | 1 |  | 8.1792
|  | ЗТм | чел.-ч |  | 1
|  | Итого по расценке | [5 empty] | 422.7 |  |  | 152.17 |  | 5293
|  | ФОТ | [8 empty] | 149.19 |  | 5189.19
| Пр/812-049.3-1 | НР (049.3 Электротехнические установки на других объектах) | % | 97 | 1 |  | 97 |  |  |  | 144.71 |  | 5033.51
| Пр/774-049.3 | СП (049.3 Электротехнические установки на других объектах) | % | 51 | 1 |  | 51 |  |  |  | 76.09 |  | 2646.49
|  | Всего по позиции | [8 empty] | 372.97 |  | 12973
|  | Прямые затраты | [8 empty] | 70524,59 |  | 691550,86
|  | Материальные затраты | [8 empty] | 46253 |  | 183321
|  | Зарплата рабочих | [8 empty] | 7348 |  | 255580
|  | Эксплуатация машин | [8 empty] | 16924 |  | 252650
|  | в т.ч. зарплата машинистов | [8 empty] | 2901 |  | 100897
|  | Накладные расходы | [10 empty] | 365072
|  | Сметная прибыль | [10 empty] | 210737
|  | Итого в текущих ценах | [10 empty] | 1267360
Заземление ВЛ 10 кВ
| ТЕР-01-02-055-02 | Разработка грунта вручную с креплениями в траншеях шириной до 2 м, глубиной до 2 м, группа грунтов 2 | 100м3 грунта | 0.1575 | 1 |  | 0.1575
| Инд_ЦМЭЦ_01_2023 | Козп=34,783
| 1 | ОТ | [5 empty] | 1937.25 |  | 1 | 305.12 | 34.783 | 10612.88
| 2 | ЭМ | [7 empty] | 1
| 3 | в т.ч. ОТм | [7 empty] | 1
| 4 | М | [7 empty] | 1
|  | ЗТ | чел.-ч | 189 | 1 |  | 29.7675
|  | ЗТм | чел.-ч |  | 1
|  | Итого по расценке | [5 empty] | 1937.25 |  |  | 305.12 |  | 10612.88
|  | ФОТ | [8 empty] | 305.12 |  | 10612.88
| Пр/812-001.2-1 | НР (001.2 Земляные работы, выполняемые ручным способом) | % | 89 | 1 |  | 89 |  |  |  | 271.56 |  | 9445.46
| Пр/774-001.2 | СП (001.2 Земляные работы, выполняемые ручным способом) | % | 40 | 1 |  | 40 |  |  |  | 122.05 |  | 4245.15
|  | Всего по позиции | [8 empty] | 698.73 |  | 24303.49
| ТЕРм-08-02-471-01 | Заземлитель вертикальный из угловой стали размером 50х50х5 мм | 10шт | 1.6 | 1 |  | 1.6
| Инд_ЦМЭЦ_01_2023 | Козп=34,783 Кэм=13,177 Кзпм=34,783 Кмат=4,333
| 1 | ОТ | [5 empty] | 123.05 |  | 1 | 196.89 | 34.783 | 6848.08
| 2 | ЭМ | [5 empty] | 58.94 |  | 1 | 94.3 | 13.177 | 1242.64
| 3 | в т.ч. ОТм | [5 empty] | 3 |  | 1 | 4.8 | 34.783 | 166.96
| 4 | М | [5 empty] | 78.99 |  | 1 | 126.38 | 4.333 | 547.62
| ССЦ01-999-9950 | Вспомогательные ненормируемые материалы | руб | 2.46 | 1 |  | 3.936
|  | ЗТ | чел.-ч | 10.7 | 1 |  | 17.12
|  | ЗТм | чел.-ч | 0.19 | 1 |  | 0.304
|  | Итого по расценке | [5 empty] | 260.98 |  |  | 417.57 |  | 8638.34
|  | ФОТ | [8 empty] | 201.69 |  | 7015.04
| Пр/812-049.3-1 | НР (049.3 Электротехнические установки на других объектах) | % | 97 | 1 |  | 97 |  |  |  | 195.64 |  | 6804.59
| Пр/774-049.3 | СП (049.3 Электротехнические установки на других объектах) | % | 51 | 1 |  | 51 |  |  |  | 102.86 |  | 3577.67
|  | Всего по позиции | [8 empty] | 716.07 |  | 19020.6
| 101-5451 ТССЦ_ЦМЭЦ_01_2023 | Сталь угловая равнополочная размером 50х50х4 мм | кг | 180.96 | 1 |  | 180.96 | 54.05 |  | 1 | 866.8 | 11.28 | 9780.89
|  | Всего по позиции | [8 empty] | 866.8 |  | 9780.89
| ТЕР-33-04-015-01 | Устройство заземления опор ВЛ и подстанций Объем: 8 * 3 | 10м шин заземления | 2.4 | 1 |  | 2.4
| Инд_ЦМЭЦ_01_2023 | Козп=34,783 Кэм=16,756 Кзпм=34,783 Кмат=12,428
| 1 | ОТ | [5 empty] | 18.61 |  | 1 | 44.67 | 34.783 | 1553.55
| 2 | ЭМ | [5 empty] | 15 |  | 1 | 36 | 16.756 | 603.22
| 3 | в т.ч. ОТм | [7 empty] | 1 |  | 34.783
| 4 | М | [5 empty] | 1.66 |  | 1 | 3.98 | 12.428 | 49.51
| ССЦ01-101-9341 | Сталь стержневая диаметром до 10 мм | т
|  | ЗТ | чел.-ч | 1.8 | 1 |  | 4.32
|  | ЗТм | чел.-ч |  | 1
|  | Итого по расценке | [5 empty] | 35.27 |  |  | 84.65 |  | 2206.28
|  | ФОТ | [8 empty] | 44.67 |  | 1553.55
| Пр/812-027-1 | НР (027 Линии электропередачи) | % | 103 | 1 |  | 103 |  |  |  | 46.01 |  | 1600.16
| Пр/774-027 | СП (027 Линии электропередачи) | % | 60 | 1 |  | 60 |  |  |  | 26.8 |  | 932.13
|  | Всего по позиции | [8 empty] | 157.46 |  | 4738.57
| 101-2210 ТССЦ_ЦМЭЦ_01_2023 | Сталь круглая оцинкованная диаметром 10-12 мм | т | 0.0924 | 1 |  | 0.0924 | 211667.77 |  | 1 | 1185.53 | 16.5 | 19558.1
|  | Всего по позиции | [8 empty] | 1185.53 |  | 19558.1
| ТЕРм-08-02-472-07 | Проводник заземляющий открыто по строительным основаниям из полосовой стали сечением 160 мм2 | 100м | 0.4 | 1 |  | 0.4
| Инд_ЦМЭЦ_01_2023 | Козп=34,783 Кэм=12,622 Кзпм=34,783 Кмат=8,548
| 1 | ОТ | [5 empty] | 244.95 |  | 1 | 97.98 | 34.783 | 3408.04
| 2 | ЭМ | [5 empty] | 87.66 |  | 1 | 35.06 | 12.622 | 442.58
| 3 | в т.ч. ОТм | [5 empty] | 3.95 |  | 1 | 1.58 | 34.783 | 54.96
| 4 | М | [5 empty] | 84.74 |  | 1 | 33.9 | 8.548 | 289.74
| ССЦ01-999-9950 | Вспомогательные ненормируемые материалы | руб | 4.9 | 1 |  | 1.96
|  | ЗТ | чел.-ч | 21.3 | 1 |  | 8.52
|  | ЗТм | чел.-ч | 0.25 | 1 |  | 0.1
|  | Итого по расценке | [5 empty] | 417.35 |  |  | 166.94 |  | 4140.36
|  | ФОТ | [8 empty] | 99.56 |  | 3463
| Пр/812-049.3-1 | НР (049.3 Электротехнические установки на других объектах) | % | 97 | 1 |  | 97 |  |  |  | 96.57 |  | 3359.11
| Пр/774-049.3 | СП (049.3 Электротехнические установки на других объектах) | % | 51 | 1 |  | 51 |  |  |  | 50.78 |  | 1766.13
|  | Всего по позиции | [8 empty] | 314.29 |  | 9265.6
| 101-4678 ТССЦ_ЦМЭЦ_01_2023 | Сталь полосовая 40х5 мм, марка Ст3сп | т | 0.0742 | 1 |  | 0.0742 | 57329.3 |  | 1 | 428 | 9.94 | 4253.83
|  | Всего по позиции | [8 empty] | 428 |  | 4253.83
| ТЕР-01-02-061-01 | Засыпка вручную траншей, пазух котлованов и ям, группа грунтов 1 | 100м3 грунта | 0.1575 | 1 |  | 0.1575
| Инд_ЦМЭЦ_01_2023 | Козп=34,783
| 1 | ОТ | [5 empty] | 811.55 |  | 1 | 127.82 | 34.783 | 4445.93
| 2 | ЭМ | [7 empty] | 1
| 3 | в т.ч. ОТм | [7 empty] | 1
| 4 | М | [7 empty] | 1
|  | ЗТ | чел.-ч | 88.5 | 1 |  | 13.9388
|  | ЗТм | чел.-ч |  | 1
|  | Итого по расценке | [5 empty] | 811.55 |  |  | 127.82 |  | 4445.93
|  | ФОТ | [8 empty] | 127.82 |  | 4445.93
| Пр/812-001.2-1 | НР (001.2 Земляные работы, выполняемые ручным способом) | % | 89 | 1 |  | 89 |  |  |  | 113.76 |  | 3956.88
| Пр/774-001.2 | СП (001.2 Земляные работы, выполняемые ручным способом) | % | 40 | 1 |  | 40 |  |  |  | 51.13 |  | 1778.37
|  | Всего по позиции | [8 empty] | 292.71 |  | 10181.18
|  | Прямые затраты | [8 empty] | 3582,43 |  | 63636,61
|  | Материальные затраты | [8 empty] | 2645 |  | 34480
|  | Зарплата рабочих | [8 empty] | 772 |  | 26868
|  | Эксплуатация машин | [8 empty] | 165 |  | 2288
|  | в т.ч. зарплата машинистов | [8 empty] | 6 |  | 222
|  | Накладные расходы | [10 empty] | 25166
|  | Сметная прибыль | [10 empty] | 12299
|  | Итого в текущих ценах | [10 empty] | 101102
Пусконаладочные работы
43 | ТЕРп-01-11-011-01 | Проверка наличия цепи между заземлителями и заземленными элементами | 100 ТОЧЕК | 0.08 | 1 |  | 0.08
| Инд_ЦМЭЦ_01_2023 | Козп=34,783
| 1 | ОТ | [5 empty] | 314.6 |  | 1 | 25.17 | 34.783 | 875.42
| 2 | ЭМ | [7 empty] | 1
| 3 | в т.ч. ОТм | [7 empty] | 1
| 4 | М | [7 empty] | 1
|  | ЗТ | чел.-ч | 12.96 | 1 |  | 1.0368
|  | ЗТм | чел.-ч |  | 1
|  | Итого по расценке | [5 empty] | 314.6 |  |  | 25.17 |  | 875.42
|  | ФОТ | [8 empty] | 25.17 |  | 875.42
| Пр/812-083-1 | НР (083 Пусконаладочные работы (за исключением технологического оборудования АЭС)) | % | 74 | 1 |  | 74 |  |  |  | 18.63 |  | 647.81
| Пр/774-083 | СП (083 Пусконаладочные работы (за исключением технологического оборудования АЭС)) | % | 36 | 1 |  | 36 |  |  |  | 9.06 |  | 315.15
|  | Всего по позиции | [8 empty] | 52.86 |  | 1838.38
44 | ТЕРп-01-11-012-01 | Определение удельного сопротивления грунта | 1 ИЗМЕРЕНИЕ | 8 | 1 |  | 8
| Инд_ЦМЭЦ_01_2023 | Козп=34,783
| 1 | ОТ | [5 empty] | 78.65 |  | 1 | 629.2 | 34.783 | 21885.46
| 2 | ЭМ | [7 empty] | 1
| 3 | в т.ч. ОТм | [7 empty] | 1
| 4 | М | [7 empty] | 1
|  | ЗТ | чел.-ч | 3.24 | 1 |  | 25.92
|  | ЗТм | чел.-ч |  | 1
|  | Итого по расценке | [5 empty] | 78.65 |  |  | 629.2 |  | 21885.46
|  | ФОТ | [8 empty] | 629.2 |  | 21885.46
| Пр/812-083-1 | НР (083 Пусконаладочные работы (за исключением технологического оборудования АЭС)) | % | 74 | 1 |  | 74 |  |  |  | 465.61 |  | 16195.24
| Пр/774-083 | СП (083 Пусконаладочные работы (за исключением технологического оборудования АЭС)) | % | 36 | 1 |  | 36 |  |  |  | 226.51 |  | 7878.77
|  | Всего по позиции | [8 empty] | 1321.32 |  | 45959.47
45 | ТЕРп-01-11-013-01 | Замер полного сопротивления цепи «фаза-нуль» | 1 ТОКОПРИЕМНИК | 8 | 1 |  | 8
| Инд_ЦМЭЦ_01_2023 | Козп=34,783
| 1 | ОТ | [5 empty] | 29.62 |  | 1 | 236.96 | 34.783 | 8242.18
| 2 | ЭМ | [7 empty] | 1
| 3 | в т.ч. ОТм | [7 empty] | 1
| 4 | М | [7 empty] | 1
|  | ЗТ | чел.-ч | 1.22 | 1 |  | 9.76
|  | ЗТм | чел.-ч |  | 1
|  | Итого по расценке | [5 empty] | 29.62 |  |  | 236.96 |  | 8242.18
|  | ФОТ | [8 empty] | 236.96 |  | 8242.18
| Пр/812-083-1 | НР (083 Пусконаладочные работы (за исключением технологического оборудования АЭС)) | % | 74 | 1 |  | 74 |  |  |  | 175.35 |  | 6099.21
| Пр/774-083 | СП (083 Пусконаладочные работы (за исключением технологического оборудования АЭС)) | % | 36 | 1 |  | 36 |  |  |  | 85.31 |  | 2967.18
|  | Всего по позиции | [8 empty] | 497.62 |  | 17308.57
|  | Прямые затраты | [8 empty] | 891,33 |  | 31003,06
|  | Зарплата рабочих | [8 empty] | 891 |  | 31003
|  | Накладные расходы | [10 empty] | 22942
|  | Сметная прибыль | [10 empty] | 11161
|  | Итого в текущих ценах | [10 empty] | 65106
Материалы ТССЦ
| 502-0869 ТССЦ_ЦМЭЦ_01_2023 | Провода самонесущие изолированные для воздушных линий электропередачи с алюминиевыми жилами марки СИП-3 1х95-35 Объем: 5000 * 1.02 | 1000м | 5.1 | 1 |  | 5.1 | 201927.65 |  | 1 | 169535.48 | 6.07 | 1029831.02
|  | Всего по позиции | [8 empty] | 169535.48 |  | 1029831.02
| 403-1947 ТССЦ_ЦМЭЦ_01_2023 | Стойка опоры СВ 110-5 /бетон В30 (М400), объем 0,45 м3, расход арматуры 77,08 кг/ (серия 3.407.1-143 вып. 7) | шт | 15 | 1 |  | 15 | 10904.22 |  | 1 | 21590.55 | 7.58 | 163563.3
|  | Всего по позиции | [8 empty] | 21590.55 |  | 163563.3
| 509-2689 ТССЦ_ЦМЭЦ_01_2023 | Зажим плашечный соединительный ПА-6-1 | шт | 12 | 1 |  | 12 | 1088.79 |  | 1 | 632.52 | 20.66 | 13065.48
|  | Всего по позиции | [8 empty] | 632.52 |  | 13065.48
| 509-1406 ТССЦ_ЦМЭЦ_01_2023 | Зажим анкерный марки SO 158.1 | 100шт | 0.12 | 1 |  | 0.12 | 29097.5 |  | 1 | 950.52 | 3.67 | 3491.7
|  | Всего по позиции | [8 empty] | 950.52 |  | 3491.7
| ССЦ01-509-1410 | Разрядники РВО-10 Н, на напряжение 10 кВ | шт. | 8 | 1 |  | 8 | 1755 |  | 1 | 14040 |  | 14040
|  | Всего по позиции | [8 empty] | 14040 |  | 14040
| ССЦ01-110-9030-005П | Изоляторы опорные ИО-10-3.75 IУ3 | шт. | 9 | 1 |  | 9 | 135.2 |  | 1 | 1216.8 |  | 1216.8
|  | Всего по позиции | [8 empty] | 1216.8 |  | 1216.8
| ССЦ01-110-0211 | Траверсы стальные 2-штырные | шт. | 8 | 1 |  | 8 | 1177.22 |  | 1 | 9417.76 |  | 9417.76
|  | Всего по позиции | [8 empty] | 9417.76 |  | 9417.76
|  | Материалы не учтенные расценками | [8 empty] | 217383,63 |  | 1234626,06
|  | Итого | [10 empty] | 1234626,06
|  | Итого | [10 empty] | 1234626
Всего
|  | Прямые затраты | [8 empty] | 292381,98 |  | 2020816,59
|  | оплата труда | [8 empty] | 9011,67 |  | 313452,01
|  | эксплуатация машин | [8 empty] | 17089,29 |  | 254938,10
|  | в т.ч. оплата труда машинистов | [8 empty] | 2907,15 |  | 101119,28
|  | материальные ресурсы | [8 empty] | 266281,02 |  | 1452426,48
|  | в т.ч. материалы учтенные в расценках | [8 empty] | 46417,06 |  | 184207,60
|  | в т.ч. неучтенные материалы | [8 empty] | 219863,96 |  | 1268218,88
|  | Итого ФОТ | [8 empty] | 11918,82 |  | 414571
|  | Итого накладные расходы | [8 empty] | 11878,85 |  | 413180
|  | Итого сметная прибыль | [8 empty] | 6733,12 |  | 234197
|  | Итого СМР | [8 empty] | 310994 |  | 2668194
|  | Итого сметная стоимость | [8 empty] | 310994 |  | 2668194
в том числе
|  | ИТОГО | [8 empty] | 310994 |  | 2668194
|  | Индекс-дефлятор на 2024 г. | [9 empty] | 1,0589 | 2825351
|  | Итого без НДС | [10 empty] | 2825351
| НК РФ ч.2 Глава 21 от 05.08.2000 №117-ФЗ | НДС | [9 empty] | 20 % | 565070
|  | ИТОГО | [10 empty] | 3390421
| Составил: |  |  |  |  | Проверил:

## КЛ
| Наименование редакции сметных нормативов |  |  | "ГОСЭТАЛОН 2012И1/2017 (ВР2021) октябрь 2021"
| Наименование программного продукта |  |  | Система выпуска сметной документации А0 v. 2.11.3.1 Copyright InfoStroy Ltd.
| СОГЛАСОВАНО | [7 empty] | УТВЕРЖДАЮ
| "_____" ______________ 20___ г. | [6 empty] | "_____" ______________ 20___ г.
К_20-2-01-1-01-01-1-5000_Строительство РТП, новых ТП, прокладка ЛЭП 10 кВ от ЗРУ ПС Порошкино до новой РТП, от РУ 10 кВ новой РТП до РУ 10 кВ новых ТП прокладка КЛ 10 кВ
(наименование стройки)
К_20-2-01-1-01-01-1-5000_Строительство РТП, новых ТП, прокладка ЛЭП 10 кВ от ЗРУ ПС Порошкино до новой РТП, от РУ 10 кВ новой РТП до РУ 10 кВ новых ТП прокладка КЛ 10 кВ
(наименование объекта капитального строительства)
ЛОКАЛЬНЫЙ СМЕТНЫЙ РАСЧЕТ №02-01-06
Строительство КЛ-10 кВ
(наименование конструктивного решения)
| Составлена | Базисно-индексным |  |  |  |  | методом
Основание
(проектная и (или) иная техническая документация)
| Составлен(а) в текущем (базисном) уровне цен |  | 01.2023 с индексом-дефлятором на 2024 г.
| Сметная стоимость |  | 22141.35 | (13849.46) | тыс. руб.
|  | в том числе: |  |  |  |  | Средства на оплату труда рабочих |  |  |  | 553693 | (16720) | руб.
|  | строительных работ | 16414.27 | (9974.16) | тыс. руб. |  | Нормативные затраты труда рабочих |  |  |  |  | 1318 | чел. час.
|  | монтажных работ | 5691.63 | (3874.5) | тыс. руб. |  | Нормативные затраты труда машинистов |  |  |  |  | 119 | чел. час.
|  | оборудования | 0 | (0) | тыс. руб. |  | Расчетный измеритель
|  | прочих затрат | 35.45 | (0.8) | тыс. руб. |  | конструктивного решения
№ п/п | Обоснование | Наименование работ и затрат | Единица измерения | Количество |  |  |  | Сметная стоимость в базисном уровне цен (в текущем уровне цен (гр. 8) для ресурсов, учтенных за расценкой и перевозки), руб. |  |  |  | Индексы | Сметная стоимость в текущем уровне цен, руб.
|  |  |  | на единицу | коэффициенты |  | всего с учетом коэффициентов | на единицу |  | коэффициенты | всего
1 | 2 | 3 | 4 | 5 | 6 |  | 7 | 8 |  | 9 | 10 | 11 | 12
Земляные работы
| ТЕР-01-01-004-05 | Разработка грунта в отвал экскаваторами «драглайн» или «обратная лопата» с ковшом вместимостью 0,25 м3, группа грунтов 2 Объем: 3000 * 0.5 * 0.7 * 0.9 | 1000м3 грунта | 0.945 | 1 |  | 0.945
| Инд_ЦМЭЦ_01_2023 | Козп=34,783 Кэм=16,669 Кзпм=34,783
| 1 | ОТ | [5 empty] | 122.68 |  | 1 | 116 | 34.783 | 4032
| 2 | ЭМ | [5 empty] | 3846.43 |  | 1 | 3635 | 16.669 | 60590
| 3 | в т.ч. ОТм | [5 empty] | 796.2 |  | 1 | 752 | 34.783 | 26171
| 4 | М | [7 empty] | 1
|  | ЗТ | чел.-ч | 12.86 | 1 |  | 12.1527
|  | ЗТм | чел.-ч | 58.76 | 1 |  | 55.5282
|  | Итого по расценке | [5 empty] | 3969.11 |  |  | 3751 |  | 64622
|  | ФОТ | [8 empty] | 868 |  | 30203
| Пр/812-001.1-1 | НР (001.1 Земляные работы, выполняемые механизированным способом) | % | 92 | 1 |  | 92 |  |  |  | 799 |  | 27787
| Пр/774-001.1 | СП (001.1 Земляные работы, выполняемые механизированным способом) | % | 46 | 1 |  | 46 |  |  |  | 399 |  | 13893
|  | Всего по позиции | [8 empty] | 4949 |  | 106302
| ТЕР-01-02-057-02 | Разработка грунта вручную в траншеях глубиной до 2 м без креплений с откосами, группа грунтов 2 Объем: 3000 * 0.5 * 0.7 * 0.1 | 100м3 грунта | 1.05 | 1 |  | 1.05
| Инд_ЦМЭЦ_01_2023 | Козп=34,783
| 1 | ОТ | [5 empty] | 1469.16 |  | 1 | 1543 | 34.783 | 53657
| 2 | ЭМ | [7 empty] | 1
| 3 | в т.ч. ОТм | [7 empty] | 1
| 4 | М | [7 empty] | 1
|  | ЗТ | чел.-ч | 154 | 1 |  | 161.7
|  | ЗТм | чел.-ч |  | 1
|  | Итого по расценке | [5 empty] | 1469.16 |  |  | 1543 |  | 53657
|  | ФОТ | [8 empty] | 1543 |  | 53657
| Пр/812-001.2-1 | НР (001.2 Земляные работы, выполняемые ручным способом) | % | 89 | 1 |  | 89 |  |  |  | 1373 |  | 47755
| Пр/774-001.2 | СП (001.2 Земляные работы, выполняемые ручным способом) | % | 40 | 1 |  | 40 |  |  |  | 617 |  | 21463
|  | Всего по позиции | [8 empty] | 3533 |  | 122875
| ТЕР-01-01-033-01 | Засыпка траншей и котлованов с перемещением грунта до 5 м бульдозерами мощностью 59 кВт (80 л.с.), группа грунтов 1 Объем: 3000 * 0.5 * 0.7 * 0.9 | 1000м3 грунта | 0.945 | 1 |  | 0.945
| Инд_ЦМЭЦ_01_2023 | Козп=34,783 Кэм=13,187 Кзпм=34,783
| 1 | ОТ | [7 empty] | 1 |  | 34.783
| 2 | ЭМ | [5 empty] | 705.51 |  | 1 | 667 | 13.187 | 8792
| 3 | в т.ч. ОТм | [5 empty] | 102.98 |  | 1 | 97 | 34.783 | 3385
| 4 | М | [7 empty] | 1
|  | ЗТ | чел.-ч |  | 1
|  | ЗТм | чел.-ч | 7.6 | 1 |  | 7.182
|  | Итого по расценке | [5 empty] | 705.51 |  |  | 667 |  | 8792
|  | ФОТ | [8 empty] | 97 |  | 3385
| Пр/812-001.1-1 | НР (001.1 Земляные работы, выполняемые механизированным способом) | % | 92 | 1 |  | 92 |  |  |  | 89 |  | 3114
| Пр/774-001.1 | СП (001.1 Земляные работы, выполняемые механизированным способом) | % | 46 | 1 |  | 46 |  |  |  | 45 |  | 1557
|  | Всего по позиции | [8 empty] | 801 |  | 13463
| ТЕР-23-01-001-01 | Устройство основания под трубопроводы песчаного Объем: 3000 * 0.5 * 0.15 | 10м3 основания | 22.5 | 1 |  | 22.5
| Инд_ЦМЭЦ_01_2023 | Козп=34,783 Кэм=16,682 Кзпм=34,783 Кмат=10,586
| 1 | ОТ | [5 empty] | 101.9 |  | 1 | 2293 | 34.783 | 79749
| 2 | ЭМ | [5 empty] | 23.44 |  | 1 | 527 | 16.682 | 8798
| 3 | в т.ч. ОТм | [5 empty] | 4.12 |  | 1 | 93 | 34.783 | 3224
| 4 | М | [5 empty] | 1012 |  | 1 | 22770 | 10.586 | 241043
|  | ЗТ | чел.-ч | 10.2 | 1 |  | 229.5
|  | ЗТм | чел.-ч | 0.35 | 1 |  | 7.875
|  | Итого по расценке | [5 empty] | 1137.34 |  |  | 25590 |  | 329590
|  | ФОТ | [8 empty] | 2386 |  | 82973
| Пр/812-018-1 | НР (018 Наружные сети водопровода, канализации, теплоснабжения, газопроводы) | % | 117 | 1 |  | 117 |  |  |  | 2792 |  | 97078
| Пр/774-018 | СП (018 Наружные сети водопровода, канализации, теплоснабжения, газопроводы) | % | 74 | 1 |  | 74 |  |  |  | 1766 |  | 61400
|  | Всего по позиции | [8 empty] | 30148 |  | 488068
| ТЕР-34-02-003-01 | Устройство трубопроводов из полиэтиленовых труб до 2 отверстий | канало/километр трубопро | 3 | 1 |  | 3
| Инд_ЦМЭЦ_01_2023 | Козп=34,783 Кмат=2,98
| 1 | ОТ | [5 empty] | 1375.22 |  | 1 | 4126 | 34.783 | 143503
| 2 | ЭМ | [7 empty] | 1
| 3 | в т.ч. ОТм | [7 empty] | 1
| 4 | М | [5 empty] | 319101.7 |  | 1 | 957305 | 2.98 | 2852769
|  | ЗТ | чел.-ч | 133 | 1 |  | 399
|  | ЗТм | чел.-ч |  | 1
|  | Итого по расценке | [5 empty] | 320476.92 |  |  | 961431 |  | 2996272
|  | ФОТ | [8 empty] | 4126 |  | 143503
| Пр/812-028-1 | НР (028 Сооружения связи, радиовещания и телевидения) | % | 98 | 1 |  | 98 |  |  |  | 4043 |  | 140633
| Пр/774-028 | СП (028 Сооружения связи, радиовещания и телевидения) | % | 58 | 1 |  | 58 |  |  |  | 2393 |  | 83232
|  | Всего по позиции | [8 empty] | 967867 |  | 3220137
| ССЦ01-507-2064 | Труба ПЭ 100 SDR 11, наружный диаметр 160 мм (ГОСТ Р 50838-95) | 10 м | 300 | 1 |  | 300 | 28712.39 |  | 1 | 8613717 |  | 8613717
|  | Всего по позиции | [8 empty] | 8613717 |  | 8613717
|  | Прямые затраты | [8 empty] | 9606699 |  | 12066650
|  | Материальные затраты | [8 empty] | 9593792 |  | 11707529
|  | Зарплата рабочих | [8 empty] | 8078 |  | 280941
|  | Эксплуатация машин | [8 empty] | 4829 |  | 78180
|  | в т.ч. зарплата машинистов | [8 empty] | 942 |  | 32780
|  | Накладные расходы | [10 empty] | 316367
|  | Сметная прибыль | [10 empty] | 181545
|  | Итого в текущих ценах | [10 empty] | 12564562
Транспортные расходы излишек грунта
| СПГ-03-21-001-35 | Перевозка грузов I класса автомобилями-самосвалами грузоподъемностью 10 т работающих вне карьера на расстояние до 35 км Кпз=19,085 (Коэффициенты к ПЗ) Объем: 105 * 1.8 | т груза | 189 | 1 |  | 189 | 20.05 |  | 19.085 | 72321 |  | 72321
|  | Всего по позиции | [8 empty] | 72321 |  | 72321
| СПГ-01-01-001-39 | Погрузка при автомобильных перевозках грунта растительного слоя (земля, перегной) Кпз=34,783 (Коэффициенты к ПЗ) Объем: 105 * 1.8 | т груза | 189 | 1 |  | 189 | 6.05 |  | 34.783 | 39773 |  | 39773
|  | Всего по позиции | [8 empty] | 39773 |  | 39773
|  | Прямые затраты | [8 empty] | 112094 |  | 112094
|  | Транспортировка строительных грузов | [8 empty] | 112094 |  | 112094
|  | Итого в текущих ценах | [10 empty] | 112094
Электромонтажные работы
| ТЕРм-08-02-148-02 | Кабель до 35 кВ в проложенных трубах, блоках и коробах, масса 1 м кабеля до 2 кг | 100м кабеля | 30 | 1 |  | 30
| Инд_ЦМЭЦ_01_2023 | Козп=34,783 Кэм=13,844 Кзпм=34,783 Кмат=15,149
| 1 | ОТ | [5 empty] | 172.17 |  | 1 | 5165 | 34.783 | 179658
| 2 | ЭМ | [5 empty] | 56.26 |  | 1 | 1688 | 13.844 | 23366
| 3 | в т.ч. ОТм | [5 empty] | 3.16 |  | 1 | 95 | 34.783 | 3297
| 4 | М | [5 empty] | 52.15 |  | 1 | 1565 | 15.149 | 23701
| ССЦ01-999-9950 | Вспомогательные ненормируемые материалы | руб | 3.44 | 1 |  | 103.2
|  | ЗТ | чел.-ч | 14.64 | 1 |  | 439.2
|  | ЗТм | чел.-ч | 0.2 | 1 |  | 6
|  | Итого по расценке | [5 empty] | 280.58 |  |  | 8418 |  | 226725
|  | ФОТ | [8 empty] | 5260 |  | 182955
| Пр/812-049.3-1 | НР (049.3 Электротехнические установки на других объектах) | % | 97 | 1 |  | 97 |  |  |  | 5102 |  | 177466
| Пр/774-049.3 | СП (049.3 Электротехнические установки на других объектах) | % | 51 | 1 |  | 51 |  |  |  | 2683 |  | 93307
|  | Всего по позиции | [8 empty] | 16203 |  | 497498
| ТЕРм-08-02-165-09 | Муфта концевая эпоксидная для 3-жильного кабеля напряжением до 10 кВ, сечение одной жилы до 240 мм2 Объем: 3 * 2 | шт | 6 | 1 |  | 6
| Инд_ЦМЭЦ_01_2023 | Козп=34,783 Кэм=14,993 Кзпм=34,783 Кмат=20,051
| 1 | ОТ | [5 empty] | 97.84 |  | 1 | 587 | 34.783 | 20419
| 2 | ЭМ | [5 empty] | 784.4 |  | 1 | 670 | 14.993 | 23314
| 3 | в т.ч. ОТм | [5 empty] | 111.71 |  | 1 | 670 | 34.783 | 23314
| 4 | М | [5 empty] | 4.32 |  | 1 | 26 | 20.051 | 520
| ССЦ01-999-9950 | Вспомогательные ненормируемые материалы | руб | 1.96 | 1 |  | 11.76
|  | ЗТ | чел.-ч | 8.32 | 1 |  | 49.92
|  | ЗТм | чел.-ч | 7.07 | 1 |  | 42.42
|  | Итого по расценке | [5 empty] | 886.56 |  |  | 1283 |  | 44253
|  | ФОТ | [8 empty] | 1257 |  | 43733
| Пр/812-049.3-1 | НР (049.3 Электротехнические установки на других объектах) | % | 97 | 1 |  | 97 |  |  |  | 1219 |  | 42421
| Пр/774-049.3 | СП (049.3 Электротехнические установки на других объектах) | % | 51 | 1 |  | 51 |  |  |  | 641 |  | 22304
|  | Всего по позиции | [8 empty] | 3143 |  | 108978
|  | Прямые затраты | [8 empty] | 9701 |  | 270978
|  | Материальные затраты | [8 empty] | 1591 |  | 24221
|  | Зарплата рабочих | [8 empty] | 5752 |  | 200077
|  | Эксплуатация машин | [8 empty] | 2358 |  | 46680
|  | в т.ч. зарплата машинистов | [8 empty] | 765 |  | 26611
|  | Накладные расходы | [10 empty] | 219887
|  | Сметная прибыль | [10 empty] | 115611
|  | Итого в текущих ценах | [10 empty] | 606476
Пусконаладочные работы
| ТЕРп-01-11-024-02 | Фазировка электрической линии или трансформатора с сетью напряжением свыше 1 кВ | фазировка | 3 | 1 |  | 3
| Инд_ЦМЭЦ_01_2023 | Козп=34,783
| 1 | ОТ | [5 empty] | 25.36 |  | 1 | 76 | 34.783 | 2646
| 2 | ЭМ | [7 empty] | 1
| 3 | в т.ч. ОТм | [7 empty] | 1
| 4 | М | [7 empty] | 1
|  | ЗТ | чел.-ч | 1.62 | 1 |  | 4.86
|  | ЗТм | чел.-ч |  | 1
|  | Итого по расценке | [5 empty] | 25.36 |  |  | 76 |  | 2646
|  | ФОТ | [8 empty] | 76 |  | 2646
| Пр/812-083-1 | НР (083 Пусконаладочные работы (за исключением технологического оборудования АЭС)) | % | 74 | 1 |  | 74 |  |  |  | 56 |  | 1958
| Пр/774-083 | СП (083 Пусконаладочные работы (за исключением технологического оборудования АЭС)) | % | 36 | 1 |  | 36 |  |  |  | 27 |  | 953
|  | Всего по позиции | [8 empty] | 159 |  | 5557
| ТЕРп-01-12-027-01 | Испытание кабеля силового длиной до 500 м напряжением до 10 кВ | испытание | 3 | 1 |  | 3
| Инд_ЦМЭЦ_01_2023 | Козп=34,783
| 1 | ОТ | [5 empty] | 68.1 |  | 1 | 204 | 34.783 | 7106
| 2 | ЭМ | [7 empty] | 1
| 3 | в т.ч. ОТм | [7 empty] | 1
| 4 | М | [7 empty] | 1
|  | ЗТ | чел.-ч | 4.86 | 1 |  | 14.58
|  | ЗТм | чел.-ч |  | 1
|  | Итого по расценке | [5 empty] | 68.1 |  |  | 204 |  | 7106
|  | ФОТ | [8 empty] | 204 |  | 7106
| Пр/812-083-1 | НР (083 Пусконаладочные работы (за исключением технологического оборудования АЭС)) | % | 74 | 1 |  | 74 |  |  |  | 151 |  | 5258
| Пр/774-083 | СП (083 Пусконаладочные работы (за исключением технологического оборудования АЭС)) | % | 36 | 1 |  | 36 |  |  |  | 73 |  | 2558
|  | Всего по позиции | [8 empty] | 428 |  | 14922
| ТЕРп-01-12-027-04 | За каждые последующие 500 м испытания силового кабеля напряжением до 10 кВ добавлять к расценке 01-12-027-01 Объем: 3000 - 500 | 500м кабеля | 5 | 1 |  | 5
| Инд_ЦМЭЦ_01_2023 | Козп=34,783
| 1 | ОТ | [5 empty] | 20.31 |  | 1 | 102 | 34.783 | 3532
| 2 | ЭМ | [7 empty] | 1
| 3 | в т.ч. ОТм | [7 empty] | 1
| 4 | М | [7 empty] | 1
|  | ЗТ | чел.-ч | 1.45 | 1 |  | 7.25
|  | ЗТм | чел.-ч |  | 1
|  | Итого по расценке | [5 empty] | 20.31 |  |  | 102 |  | 3532
|  | ФОТ | [8 empty] | 102 |  | 3532
| Пр/812-083-1 | НР (083 Пусконаладочные работы (за исключением технологического оборудования АЭС)) | % | 74 | 1 |  | 74 |  |  |  | 75 |  | 2614
| Пр/774-083 | СП (083 Пусконаладочные работы (за исключением технологического оборудования АЭС)) | % | 36 | 1 |  | 36 |  |  |  | 37 |  | 1272
|  | Всего по позиции | [8 empty] | 214 |  | 7418
|  | Прямые затраты | [8 empty] | 382 |  | 13284
|  | Зарплата рабочих | [8 empty] | 382 |  | 13284
|  | Накладные расходы | [10 empty] | 9830
|  | Сметная прибыль | [10 empty] | 4783
|  | Итого в текущих ценах | [10 empty] | 27897
Материалы по ССЦ
| ССЦ01-408-0122 | Песок природный для строительных работ средний Объем: 3000 * 0.5 * 0.15 * 1.1 | м3 | 247.5 | 1 |  | 247.5 | 973.94 |  | 1 | 241050 |  | 241050
|  | Всего по позиции | [8 empty] | 241050 |  | 241050
| ССЦ01-501-0518 | Кабели силовые на напряжение 10000 В для прокладке в земле с алюминиевыми жилами в свинцовой оболочке марки АСБУ, с числом жил - 3 и сечением 240 мм2 Объем: 3000 * 1.02 | 1000 м | 3.06 | 1 |  | 3.06 | 1258280.9 |  | 1 | 3850340 |  | 3850340
|  | Всего по позиции | [8 empty] | 3850340 |  | 3850340
| 502-0768 ТССЦ_ЦМЭЦ_01_2023 | Муфта термоусаживаемая концевая на напряжение до 10 кВ внутренней установки 3КНТп-10 150-240 мм2 Объем: 3 * 2 | шт. | 6 | 1 |  | 6 | 3730.59 |  | 1 | 4810 | 4.65 | 22384
|  | Всего по позиции | [8 empty] | 4810 |  | 22384
|  | Материалы не учтенные расценками | [8 empty] | 4096200 |  | 4113774
|  | Итого | [10 empty] | 4113774
|  | Итого | [10 empty] | 4113774
Всего
|  | Прямые затраты | [8 empty] | 13825076 |  | 16576780
|  | оплата труда | [8 empty] | 14212 |  | 494302
|  | эксплуатация машин | [8 empty] | 7187 |  | 124860
|  | в т.ч. оплата труда машинистов | [8 empty] | 1707 |  | 59391
|  | материальные ресурсы | [8 empty] | 13691583 |  | 15845524
|  | в т.ч. материалы учтенные в расценках | [8 empty] | 981666 |  | 3118033
|  | в т.ч. неучтенные материалы | [8 empty] | 12709917 |  | 12727491
|  | перевозка | [8 empty] | 112094 |  | 112094
|  | Итого ФОТ | [8 empty] | 16720 |  | 553693
|  | Итого накладные расходы | [8 empty] | 15699 |  | 546084
|  | Итого сметная прибыль | [8 empty] | 8681 |  | 301939
|  | Итого СМР | [8 empty] | 13849456 |  | 17424803
|  | Итого сметная стоимость | [8 empty] | 13849456 |  | 17424803
в том числе
|  | ИТОГО | [8 empty] | 13849456 |  | 17424803
|  | Индекс-дефлятор на 2024 г. | [9 empty] | 1,0589 | 18451124
|  | Итого без НДС | [10 empty] | 18451124
| НК РФ ч.2 Глава 21 от 05.08.2000 №117-ФЗ | НДС | [9 empty] | 20 % | 3690225
|  | ИТОГО | [10 empty] | 22141349
| Составил: |  |  |  |  | Проверил: